## część 31
Załącznik nr 1
Formularz:PO/WSSE-10-05
ROCZNE ZAPOTRZEBOWANIE
Formularz cenowy/przedmiot zamówienai- ODCZYNNIKI LABORATORYJNE/CHEMICZNE- II kwartał 2022-I kwartał 2023r
Lp. | Nazwa materiału | Charakterystyka/szczegółowy opis | j.m./ opakowanie | Zbiorcze zapotrzebowanie na 2020/2021 | [15 empty] | OMiP | [15 empty] | OBŻŻiPU | [15 empty] | OBŚ | [15 empty] | OAI | [15 empty] | OBŚPBR | [15 empty] | ogółem | cena jednostkowa netto | wartość netto | VAT % | wartośc brutto | Cena jednostkowa netto | Cena jednostkowa brutto | VAT (%) | Wartość netto (ilość ogółem x cena jednostkowa netto) | Wartość brutto (ilość ogółem x cena jednostkowa brutto)
|  |  |  | 2022 | [11 empty] | 2023 |  |  |  | 2022 | [11 empty] | 2023 |  |  |  | 2022 | [11 empty] | 2023 |  |  |  | 2022 | [11 empty] | 2023 |  |  |  | 2022 | [11 empty] | 2023 |  |  |  | 2022 | [11 empty] | 2023
|  |  |  | kwiecień | maj | czerwiec | II kw. | lipiec | sierpień | wrzesień | III kw. | październik | listopad | grudzień | IV kw. | styczeń | luty | marzec | I kw. | kwiecień | maj | czerwiec | II kw. | lipiec | sierpień | wrzesień | III kw. | październik | listopad | grudzień | IV kw. | styczeń | luty | marzec | I kw. | kwiecień | maj | czerwiec | II kw. | lipiec | sierpień | wrzesień | III kw. | październik | listopad | grudzień | IV kw. | styczeń | luty | marzec | I kw. | kwiecień | maj | czerwiec | II kw. | lipiec | sierpień | wrzesień | III kw. | październik | listopad | grudzień | IV kw. | styczeń | luty | marzec | I kw. | kwiecień | maj | czerwiec | II kw. | lipiec | sierpień | wrzesień | III kw. | październik | listopad | grudzień | IV kw. | styczeń | luty | marzec | I kw. | kwiecień | maj | czerwiec | II kw. | lipiec | sierpień | wrzesień | III kw. | październik | listopad | grudzień | IV kw. | styczeń | luty | marzec | I kw.
CZĘŚĆ 31
1 | amonu octan | do HPLC, bezbarwne kryształy ≥97%, dostarczony wraz z certyfikatem analitycznym/świadectwem kontroli jakości , min. termin ważnosci od dnia dostawy: 2 lata | op.(250g) | 0 | 0 | 0 | 0 | 0 | 0 | 0 | 0 | 0 | 0 | 0 | 0 | 0 | 0 | 1 | 1 |  |  |  | 0 |  |  |  | 0 |  |  |  | 0 |  |  |  | 0 |  |  |  | 0 |  |  |  | 0 |  |  |  | 0 |  |  |  | 0 |  |  |  | 0 |  |  |  | 0 |  |  |  | 0 |  |  |  | 0 |  |  |  | 0 |  |  |  | 0 |  |  |  | 0 |  |  | 1 | 1 |  |  |  | 0 |  |  |  | 0 |  |  |  | 0 |  |  |  | 0 | 1 | [7 empty] | 0 | 0
2 | 2-merkaptoetanol | zawartość ≥99.0%, stężenie 14.3 M (pure liquid) współczynnik refrakcji n20/D 1.500 (lit.) pH 4.5-6 (20 °C, 500 g/L), tw 157 °C (lit.), świadectwo kontroli jakości / certyfikat analityczny, dostęp do kart charakterystyki. Termin ważności minimum 2 lata od daty dostawy | 100ml | 1 | 0 | 0 | 1 | 0 | 0 | 0 | 0 | 0 | 0 | 0 | 0 | 0 | 0 | 0 | 0 |  |  |  | 0 |  |  |  | 0 |  |  |  | 0 |  |  |  | 0 | 1 |  |  | 1 |  |  |  | 0 |  |  |  | 0 |  |  |  | 0 |  |  |  | 0 |  |  |  | 0 |  |  |  | 0 |  |  |  | 0 |  |  |  | 0 |  |  |  | 0 |  |  |  | 0 |  |  |  | 0 |  |  |  | 0 |  |  |  | 0 |  |  |  | 0 |  |  |  | 0 | 1 | [7 empty] | 0 | 0
3 | 4-Nitrophenyl α-D-glucopyranoside, (C12H15NO8) | czystość ≥99.%, świadectwo kontroli jakości / certyfikat analityczny, dostęp do kart charakterystyki; Termin ważności minimum 2 lata od daty dostawy. | op 1g | 1 | 0 | 0 | 1 | 0 | 0 | 0 | 0 | 0 | 0 | 0 | 0 | 0 | 0 | 0 | 0 |  |  |  | 0 |  |  |  | 0 |  |  |  | 0 |  |  |  | 0 | 1 |  |  | 1 |  |  |  | 0 |  |  |  | 0 |  |  |  | 0 |  |  |  | 0 |  |  |  | 0 |  |  |  | 0 |  |  |  | 0 |  |  |  | 0 |  |  |  | 0 |  |  |  | 0 |  |  |  | 0 |  |  |  | 0 |  |  |  | 0 |  |  |  | 0 |  |  |  | 0 | 1 | [7 empty] | 0 | 0
4 | Azotan (III) sodu (azotyn sodu) | cz.d.a., świadectwo kontroli jakości / certyfikat analityczny, dostęp do kart charakterystyki. Termin ważności minimum 3 lata od daty dostawy | op 100g | 1 | 0 | 0 | 1 | 0 | 0 | 0 | 0 | 0 | 0 | 0 | 0 | 0 | 0 | 0 | 0 |  |  |  | 0 |  |  |  | 0 |  |  |  | 0 |  |  |  | 0 | 1 |  |  | 1 |  |  |  | 0 |  |  |  | 0 |  |  |  | 0 |  |  |  | 0 |  |  |  | 0 |  |  |  | 0 |  |  |  | 0 |  |  |  | 0 |  |  |  | 0 |  |  |  | 0 |  |  |  | 0 |  |  |  | 0 |  |  |  | 0 |  |  |  | 0 |  |  |  | 0 | 1 | [7 empty] | 0 | 0
5 | Azotan (V) potasu (azotan potasu) | cz.d.a., świadectwo kontroli jakości / certyfikat analityczny, dostęp do kart charakterystyki. Termin ważności minimum 3 lata od daty dostawy | op 100g | 0 | 0 | 0 | 0 | 0 | 0 | 1 | 1 | 0 | 0 | 0 | 0 | 0 | 0 | 0 | 0 |  |  |  | 0 |  |  |  | 0 |  |  |  | 0 |  |  |  | 0 |  |  |  | 0 |  |  | 1 | 1 |  |  |  | 0 |  |  |  | 0 |  |  |  | 0 |  |  |  | 0 |  |  |  | 0 |  |  |  | 0 |  |  |  | 0 |  |  |  | 0 |  |  |  | 0 |  |  |  | 0 |  |  |  | 0 |  |  |  | 0 |  |  |  | 0 |  |  |  | 0 | 1 | [7 empty] | 0 | 0
6 | Azotan (V) srebra roztwór mianowany 0,1 mol/l (0,1N) | oztwór mianowany, dostęp do kart charakterystyki, dostarczony wraz z certyfikatem poświadczającym, że jest wyprodukowany przez akredytowanego producenta w odniesieniu do wymagań normy PN EN ISO 17034 w ramach posiadanego zakresu akredytacji. Termin ważności minimum 12 miesięcy od daty dostawy | op 1l | 0 | 1 | 0 | 1 | 0 | 0 | 0 | 0 | 0 | 0 | 0 | 0 | 0 | 0 | 0 | 0 |  |  |  | 0 |  |  |  | 0 |  |  |  | 0 |  |  |  | 0 |  | 1 |  | 1 |  |  |  | 0 |  |  |  | 0 |  |  |  | 0 |  |  |  | 0 |  |  |  | 0 |  |  |  | 0 |  |  |  | 0 |  |  |  | 0 |  |  |  | 0 |  |  |  | 0 |  |  |  | 0 |  |  |  | 0 |  |  |  | 0 |  |  |  | 0 |  |  |  | 0 | 1 | [7 empty] | 0 | 0
7 | benzetoniowy chlorek (hyamina) | benzetoniowy chlorek (hyamina), roztwor mianowany stężenie 0,004mol/l świadectwo kontroli jakości/ certyfikat analityczny, dostęp do kart charakterystyki, termin ważności minimum 18 miesięcy od daty dostawy. Nie gorszy niż firmy Merck* nr kat.1.15480. | op. (1l.) | 0 | 0 | 0 | 0 | 0 | 0 | 0 | 0 | 0 | 0 | 0 | 0 | 0 | 0 | 1 | 1 |  |  |  | 0 |  |  |  | 0 |  |  |  | 0 |  |  |  | 0 |  |  |  | 0 |  |  |  | 0 |  |  |  | 0 |  |  |  | 0 |  |  |  | 0 |  |  |  | 0 |  |  |  | 0 |  |  | 1 | 1 |  |  |  | 0 |  |  |  | 0 |  |  |  | 0 |  |  |  | 0 |  |  |  | 0 |  |  |  | 0 |  |  |  | 0 |  |  |  | 0 | 1 | [7 empty] | 0 | 0
8 | boraks (Na2B4O7 · 10H2O) | cz.d.a., świadectwo kontroli jakości / certyfikat analityczny, dostęp do kart charakterystyki. Termin ważności minimum 3 lata od daty dostawy | op 100g | 0 | 0 | 1 | 1 | 0 | 0 | 0 | 0 | 0 | 0 | 0 | 0 | 0 | 0 | 0 | 0 |  |  |  | 0 |  |  |  | 0 |  |  |  | 0 |  |  |  | 0 |  |  | 1 | 1 |  |  |  | 0 |  |  |  | 0 |  |  |  | 0 |  |  |  | 0 |  |  |  | 0 |  |  |  | 0 |  |  |  | 0 |  |  |  | 0 |  |  |  | 0 |  |  |  | 0 |  |  |  | 0 |  |  |  | 0 |  |  |  | 0 |  |  |  | 0 |  |  |  | 0 | 1 | [7 empty] | 0 | 0
9 | Bufor fosforanowy soli fizjologicznej pH 7,4 | cz.d.a., świadectwo kontroli jakości / certyfikat analityczny, dostęp do kart charakterystyki. Termin ważności minimum 3 lata od daty dostawy | 1op (100 tabl) | 1 | 0 | 0 | 1 | 0 | 0 | 0 | 0 | 1 | 0 | 0 | 1 | 0 | 0 | 0 | 0 |  |  |  | 0 |  |  |  | 0 |  |  |  | 0 |  |  |  | 0 | 1 |  |  | 1 |  |  |  | 0 | 1 |  |  | 1 |  |  |  | 0 |  |  |  | 0 |  |  |  | 0 |  |  |  | 0 |  |  |  | 0 |  |  |  | 0 |  |  |  | 0 |  |  |  | 0 |  |  |  | 0 |  |  |  | 0 |  |  |  | 0 |  |  |  | 0 |  |  |  | 0 | 2 | [7 empty] | 0 | 0
10 | calcon wskaźnik (C20H13N2NaO5S) | cz.d.a., świadectwo kontroli jakości / certyfikat analityczny, dostęp do kart charakterystyki. Termin ważności minimum 3 lata od daty dostawy | op 25g | 1 | 0 | 0 | 1 | 0 | 0 | 0 | 0 | 0 | 0 | 0 | 0 | 0 | 0 | 0 | 0 |  |  |  | 0 |  |  |  | 0 |  |  |  | 0 |  |  |  | 0 | 1 |  |  | 1 |  |  |  | 0 |  |  |  | 0 |  |  |  | 0 |  |  |  | 0 |  |  |  | 0 |  |  |  | 0 |  |  |  | 0 |  |  |  | 0 |  |  |  | 0 |  |  |  | 0 |  |  |  | 0 |  |  |  | 0 |  |  |  | 0 |  |  |  | 0 |  |  |  | 0 | 1 | [7 empty] | 0 | 0
11 | chinolina (C9H7N | cz.d.a., świadectwo kontroli jakości / certyfikat analityczny, dostęp do kart charakterystyki. Termin ważności minimum 3 lata od daty dostawy | 5 ml | 1 | 0 | 0 | 1 | 0 | 0 | 0 | 0 | 0 | 0 | 0 | 0 | 0 | 0 | 0 | 0 |  |  |  | 0 |  |  |  | 0 |  |  |  | 0 |  |  |  | 0 | 1 |  |  | 1 |  |  |  | 0 |  |  |  | 0 |  |  |  | 0 |  |  |  | 0 |  |  |  | 0 |  |  |  | 0 |  |  |  | 0 |  |  |  | 0 |  |  |  | 0 |  |  |  | 0 |  |  |  | 0 |  |  |  | 0 |  |  |  | 0 |  |  |  | 0 |  |  |  | 0 | 1 | [7 empty] | 0 | 0
12 | Chlorek baru x 2H2O | cz.d.a., świadectwo kontroli jakości / certyfikat analityczny, dostęp do kart charakterystyki. Termin ważności minimum 3 lata od daty dostawy | op 100g | 1 | 0 | 0 | 1 | 0 | 0 | 0 | 0 | 0 | 0 | 0 | 0 | 0 | 0 | 0 | 0 |  |  |  | 0 |  |  |  | 0 |  |  |  | 0 |  |  |  | 0 | 1 |  |  | 1 |  |  |  | 0 |  |  |  | 0 |  |  |  | 0 |  |  |  | 0 |  |  |  | 0 |  |  |  | 0 |  |  |  | 0 |  |  |  | 0 |  |  |  | 0 |  |  |  | 0 |  |  |  | 0 |  |  |  | 0 |  |  |  | 0 |  |  |  | 0 |  |  |  | 0 | 1 | [7 empty] | 0 | 0
13 | chlorek lantanu | cz.d.a. chlorek lantanu (III) heptohydrat min. 98%, świadectwo kontroli jakości/ certyfikat analityczny, dostęp do kart charakterystyki termin ważności min. 12 miesięcy od daty dostawy | op.(100g) | 0 | 0 | 1 | 1 | 0 | 0 | 0 | 0 | 0 | 0 | 0 | 0 | 0 | 0 | 1 | 1 |  |  |  | 0 |  |  |  | 0 |  |  |  | 0 |  |  |  | 0 |  |  |  | 0 |  |  |  | 0 |  |  |  | 0 |  |  |  | 0 |  |  |  | 0 |  |  |  | 0 |  |  |  | 0 |  |  |  | 0 |  |  |  | 0 |  |  |  | 0 |  |  |  | 0 |  |  |  | 0 |  |  | 1 | 1 |  |  |  | 0 |  |  |  | 0 |  |  | 1 | 1 | 2 | [7 empty] | 0 | 0
14 | chloroform | 99,0-99,4%; świadectwo kontroli jakości /certyfikat analityczny, dostęp do kart charakterystyki. Termin ważności minimum 24 miesiące od daty dostawy | op. (1 L) | 1 | 0 | 0 | 1 | 1 | 0 | 0 | 1 | 0 | 0 | 0 | 0 | 1 | 0 | 0 | 1 |  |  |  | 0 |  |  |  | 0 |  |  |  | 0 |  |  |  | 0 | 1 |  |  | 1 | 1 |  |  | 1 |  |  |  | 0 | 1 |  |  | 1 |  |  |  | 0 |  |  |  | 0 |  |  |  | 0 |  |  |  | 0 |  |  |  | 0 |  |  |  | 0 |  |  |  | 0 |  |  |  | 0 |  |  |  | 0 |  |  |  | 0 |  |  |  | 0 |  |  |  | 0 | 3 | [7 empty] | 0 | 0
15 | cyjanek sodowy | cz.d.a., świadectwo kontroli jakości / certyfikat analityczny, dostęp do kart charakterystyki. Termin ważności minimum 3 lata od daty dostawy | op 5g | 0 | 0 | 1 | 1 | 0 | 0 | 0 | 0 | 0 | 0 | 0 | 0 | 0 | 0 | 0 | 0 |  |  |  | 0 |  |  |  | 0 |  |  |  | 0 |  |  |  | 0 |  |  | 1 | 1 |  |  |  | 0 |  |  |  | 0 |  |  |  | 0 |  |  |  | 0 |  |  |  | 0 |  |  |  | 0 |  |  |  | 0 |  |  |  | 0 |  |  |  | 0 |  |  |  | 0 |  |  |  | 0 |  |  |  | 0 |  |  |  | 0 |  |  |  | 0 |  |  |  | 0 | 1 | [7 empty] | 0 | 0
16 | czerń eriochromowa T | czerń eriochromowa T wskaźnik ACS, Reag, Ph Eur świadectwo kontroli jakości /certyfikat analityczny, dostęp do kart charakterystyki. Termin ważności minimum 24 miesięcy od daty dostawy. Nie gorszy niż Merck*nr kat.1031700025 | op. (25g) | 0 | 0 | 0 | 0 | 0 | 0 | 0 | 0 | 0 | 0 | 0 | 0 | 0 | 0 | 1 | 1 |  |  |  | 0 |  |  |  | 0 |  |  |  | 0 |  |  |  | 0 |  |  |  | 0 |  |  |  | 0 |  |  |  | 0 |  |  |  | 0 |  |  |  | 0 |  |  |  | 0 |  |  |  | 0 |  |  | 1 | 1 |  |  |  | 0 |  |  |  | 0 |  |  |  | 0 |  |  |  | 0 |  |  |  | 0 |  |  |  | 0 |  |  |  | 0 |  |  |  | 0 | 1 | [7 empty] | 0 | 0
17 | czerwień metylowa - wskażnik (C15H15N3O2) | cz.d.a., świadectwo kontroli jakości / certyfikat analityczny, dostęp do kart charakterystyki. Termin ważności minimum 3 lata od daty dostawy | op 25g | 1 | 0 | 0 | 1 | 0 | 0 | 0 | 0 | 0 | 0 | 0 | 0 | 0 | 0 | 0 | 0 |  |  |  | 0 |  |  |  | 0 |  |  |  | 0 |  |  |  | 0 | 1 |  |  | 1 |  |  |  | 0 |  |  |  | 0 |  |  |  | 0 |  |  |  | 0 |  |  |  | 0 |  |  |  | 0 |  |  |  | 0 |  |  |  | 0 |  |  |  | 0 |  |  |  | 0 |  |  |  | 0 |  |  |  | 0 |  |  |  | 0 |  |  |  | 0 |  |  |  | 0 | 1 | [7 empty] | 0 | 0
18 | D-Arabitol, C5 H12 O5 | świadectwo kontroli jakości /certyfikat analityczny, dostęp do kart charakterystyki. Termin ważności minimum 24 miesięce od daty dostawy | op 5g | 1 | 0 | 0 | 1 | 0 | 0 | 0 | 0 | 0 | 0 | 0 | 0 | 0 | 0 | 0 | 0 |  |  |  | 0 |  |  |  | 0 |  |  |  | 0 |  |  |  | 0 | 1 |  |  | 1 |  |  |  | 0 |  |  |  | 0 |  |  |  | 0 |  |  |  | 0 |  |  |  | 0 |  |  |  | 0 |  |  |  | 0 |  |  |  | 0 |  |  |  | 0 |  |  |  | 0 |  |  |  | 0 |  |  |  | 0 |  |  |  | 0 |  |  |  | 0 |  |  |  | 0 | 1 | [7 empty] | 0 | 0
19 | Dialdehyd o-ftalowy | zawartość ≥97.5% (GC), pH 7 (20 °C, 53 g/L in H2O), tw 83-84 °C/1 hPa mp 52-58 °C, temp. przejścia,rozpuszczalność 53 g/L, gęstość 1.13 g/cm3 at 20 °C, świadectwo kontroli jakości / certyfikat analityczny, dostęp do kart charakterystyki. Termin ważności minimum 2 lata od daty dostawy | 10g | 1 | 0 | 0 | 1 | 0 | 0 | 0 | 0 | 0 | 0 | 0 | 0 | 0 | 0 | 0 | 0 |  |  |  | 0 |  |  |  | 0 |  |  |  | 0 |  |  |  | 0 | 1 |  |  | 1 |  |  |  | 0 |  |  |  | 0 |  |  |  | 0 |  |  |  | 0 |  |  |  | 0 |  |  |  | 0 |  |  |  | 0 |  |  |  | 0 |  |  |  | 0 |  |  |  | 0 |  |  |  | 0 |  |  |  | 0 |  |  |  | 0 |  |  |  | 0 |  |  |  | 0 | 1 | [7 empty] | 0 | 0
20 | eter dietylowy | cz.d.a., świadectwo kontroli jakości / certyfikat analityczny, dostęp do kart charakterystyki. Termin ważności minimum 3 lata od daty dostawy | op 1l | 0 | 1 | 0 | 1 | 0 | 1 | 0 | 1 | 0 | 0 | 0 | 0 | 0 | 0 | 0 | 0 |  |  |  | 0 |  |  |  | 0 |  |  |  | 0 |  |  |  | 0 |  | 1 |  | 1 |  | 1 |  | 1 |  |  |  | 0 |  |  |  | 0 |  |  |  | 0 |  |  |  | 0 |  |  |  | 0 |  |  |  | 0 |  |  |  | 0 |  |  |  | 0 |  |  |  | 0 |  |  |  | 0 |  |  |  | 0 |  |  |  | 0 |  |  |  | 0 |  |  |  | 0 | 2 | [7 empty] | 0 | 0
21 | glikol polietylenowy | średnia masa cząsteczkowa ~ 20000 temp. topnienia ≥ 50 °C ≤ 55 °C liczba hydroxylowa 4 -7 do syntezy, świadectwo kontroli jakości /certyfikat analityczny, dostęp do kart charakterystyki. Termin ważności minimum 2 lata od daty dostawy | op. (1 kg) | 0 | 0 | 0 | 0 | 0 | 0 | 1 | 1 | 0 | 1 | 0 | 1 | 0 | 0 | 1 | 1 |  |  |  | 0 |  |  |  | 0 |  |  |  | 0 |  |  |  | 0 |  |  |  | 0 |  |  | 1 | 1 |  | 1 |  | 1 |  |  | 1 | 1 |  |  |  | 0 |  |  |  | 0 |  |  |  | 0 |  |  |  | 0 |  |  |  | 0 |  |  |  | 0 |  |  |  | 0 |  |  |  | 0 |  |  |  | 0 |  |  |  | 0 |  |  |  | 0 |  |  |  | 0 | 3 | [7 empty] | 0 | 0
22 | Glikol polietylenowy 8000 | Formuła: H(OCH₂CH₂)nOH, MW: 8000 g/mol Temp. Wrzenia: 250 °C (1013 hPa) Gęstość: 1,125 g/cm³ (20 °C), świadectwo kontroli jakości / certyfikat analityczny, dostęp do kart charakterystyki. Termin ważności minimum 2 lata od daty dostawy | op. 1 kg | 1 | 0 | 0 | 1 | 0 | 0 | 0 | 0 | 0 | 0 | 0 | 0 | 0 | 0 | 0 | 0 |  |  |  | 0 |  |  |  | 0 |  |  |  | 0 |  |  |  | 0 | 1 |  |  | 1 |  |  |  | 0 |  |  |  | 0 |  |  |  | 0 |  |  |  | 0 |  |  |  | 0 |  |  |  | 0 |  |  |  | 0 |  |  |  | 0 |  |  |  | 0 |  |  |  | 0 |  |  |  | 0 |  |  |  | 0 |  |  |  | 0 |  |  |  | 0 |  |  |  | 0 | 1 | [7 empty] | 0 | 0
23 | jodek potasu | do analizy o czystości minimum 99%, świadectwo kontroli jakości /certyfikat analityczny, dostęp do kart charakterystyki. Termin ważności minimum 18 miesięcy od daty dostawy | op. (250g) | 0 | 0 | 0 | 0 | 1 | 0 | 0 | 1 | 0 | 0 | 0 | 0 | 0 | 0 | 1 | 1 |  |  |  | 0 |  |  |  | 0 |  |  |  | 0 |  |  |  | 0 |  |  |  | 0 | 1 |  |  | 1 |  |  |  | 0 |  |  |  | 0 |  |  |  | 0 |  |  |  | 0 |  |  |  | 0 |  |  | 1 | 1 |  |  |  | 0 |  |  |  | 0 |  |  |  | 0 |  |  |  | 0 |  |  |  | 0 |  |  |  | 0 |  |  |  | 0 |  |  |  | 0 | 2 | [7 empty] | 0 | 0
24 | kadmu chlorek | ≥99.0%, świadectwo kontroli jakości /certyfikat analityczny, dostęp do kart charakterystyki. Termin ważności minimum 24 miesięcy od daty dostawy | op. (100 g) | 0 | 0 | 0 | 0 | 0 | 0 | 0 | 0 | 0 | 0 | 0 | 0 | 0 | 0 | 1 | 1 |  |  |  | 0 |  |  |  | 0 |  |  |  | 0 |  |  |  | 0 |  |  |  | 0 |  |  |  | 0 |  |  |  | 0 |  |  |  | 0 |  |  |  | 0 |  |  |  | 0 |  |  |  | 0 |  |  |  | 0 |  |  |  | 0 |  |  |  | 0 |  |  |  | 0 |  |  | 1 | 1 |  |  |  | 0 |  |  |  | 0 |  |  |  | 0 |  |  |  | 0 | 1 | [7 empty] | 0 | 0
25 | kwas azotowy 65% | zawartość min. 65%, świadectwo kontroli jakości /certyfikat analityczny, dostęp do kart charakterystyki. Termin ważności minimum 18 miesięcy od daty dostawy | op. (1l) | 2 | 0 | 0 | 2 | 2 | 0 | 1 | 3 | 2 | 0 | 0 | 2 | 3 | 0 | 0 | 3 |  |  |  | 0 |  |  |  | 0 |  |  |  | 0 |  |  |  | 0 | 2 |  |  | 2 | 2 |  |  | 2 | 2 |  |  | 2 | 2 |  |  | 2 |  |  |  | 0 |  |  |  | 0 |  |  |  | 0 |  |  |  | 0 |  |  |  | 0 |  |  |  | 0 |  |  |  | 0 | 1 |  |  | 1 |  |  |  | 0 |  |  | 1 | 1 |  |  |  | 0 |  |  |  | 0 | 10 | [7 empty] | 0 | 0
26 | kwas azotowy o obniżonej zaw. Hg | Hg ≤ 0,005 ppm, świadectwo kontroli jakości /certyfikat analityczny, dostęp do kart charakterystyki. Termin ważności minimum 12 miesięcy od daty dostawy | op. (2,5l) | 0 | 1 | 0 | 1 | 1 | 0 | 1 | 2 | 0 | 0 | 0 | 0 | 2 | 0 | 0 | 2 |  |  |  | 0 |  |  |  | 0 |  |  |  | 0 |  |  |  | 0 |  | 1 |  | 1 | 1 |  |  | 1 |  |  |  | 0 | 1 |  |  | 1 |  |  |  | 0 |  |  |  | 0 |  |  |  | 0 |  |  |  | 0 |  |  |  | 0 |  |  | 1 | 1 |  |  |  | 0 | 1 |  |  | 1 |  |  |  | 0 |  |  |  | 0 |  |  |  | 0 |  |  |  | 0 | 5 | [7 empty] | 0 | 0
27 | kwas barbiturowy | kwas barbiturowy do analizy EMSURE, >99% świadectwo kontroli jakości /certyfikat analityczny, dostęp do kart charakterystyki. Termin ważności minimum 24 miesięcy od daty dostawy. Nie gorszy niż Merck* nr kat.1.00132 | op. (100g.) | 0 | 0 | 0 | 0 | 0 | 1 | 0 | 1 | 0 | 0 | 0 | 0 | 0 | 0 | 1 | 1 |  |  |  | 0 |  |  |  | 0 |  |  |  | 0 |  |  |  | 0 |  |  |  | 0 |  |  |  | 0 |  |  |  | 0 |  |  |  | 0 |  |  |  | 0 |  | 1 |  | 1 |  |  |  | 0 |  |  | 1 | 1 |  |  |  | 0 |  |  |  | 0 |  |  |  | 0 |  |  |  | 0 |  |  |  | 0 |  |  |  | 0 |  |  |  | 0 |  |  |  | 0 | 2 | [7 empty] | 0 | 0
28 | kwas cytrynowy x H2O | cz.d.a., świadectwo kontroli jakości / certyfikat analityczny, dostęp do kart charakterystyki. Termin ważności minimum 3 lata od daty dostawy | op 500g | 0 | 0 | 0 | 0 | 0 | 0 | 0 | 0 | 0 | 0 | 1 | 1 | 0 | 0 | 0 | 0 |  |  |  | 0 |  |  |  | 0 |  |  |  | 0 |  |  |  | 0 |  |  |  | 0 |  |  |  | 0 |  |  | 1 | 1 |  |  |  | 0 |  |  |  | 0 |  |  |  | 0 |  |  |  | 0 |  |  |  | 0 |  |  |  | 0 |  |  |  | 0 |  |  |  | 0 |  |  |  | 0 |  |  |  | 0 |  |  |  | 0 |  |  |  | 0 |  |  |  | 0 | 1 | [7 empty] | 0 | 0
29 | kwas mrówkowy | 98-100%,świadectwo kontroli jakości /certyfikat analityczny, dostęp do kart charakterystyki. Termin ważności minimum 24 miesięcy od daty dostawy | op.(100ml) | 1 | 0 | 0 | 1 | 0 | 0 | 0 | 0 | 0 | 0 | 0 | 0 | 0 | 0 | 0 | 0 |  |  |  | 0 |  |  |  | 0 |  |  |  | 0 |  |  |  | 0 |  |  |  | 0 |  |  |  | 0 |  |  |  | 0 |  |  |  | 0 |  |  |  | 0 |  |  |  | 0 |  |  |  | 0 |  |  |  | 0 | 1 |  |  | 1 |  |  |  | 0 |  |  |  | 0 |  |  |  | 0 |  |  |  | 0 |  |  |  | 0 |  |  |  | 0 |  |  |  | 0 | 1 | [7 empty] | 0 | 0
30 | kwas nadchlorowy 60% | cz.d.a., świadectwo kontroli jakości / certyfikat analityczny, dostęp do kart charakterystyki. Termin ważności minimum 3 lata od daty dostawy | op 1l | 1 | 0 | 0 | 1 | 0 | 0 | 0 | 0 | 0 | 0 | 0 | 0 | 0 | 0 | 0 | 0 |  |  |  | 0 |  |  |  | 0 |  |  |  | 0 |  |  |  | 0 | 1 |  |  | 1 |  |  |  | 0 |  |  |  | 0 |  |  |  | 0 |  |  |  | 0 |  |  |  | 0 |  |  |  | 0 |  |  |  | 0 |  |  |  | 0 |  |  |  | 0 |  |  |  | 0 |  |  |  | 0 |  |  |  | 0 |  |  |  | 0 |  |  |  | 0 |  |  |  | 0 | 1 | [7 empty] | 0 | 0
31 | kwas siarkowy 95-97% | o obniżej zawartości Hg (max. 0,005 ppm Hg), świadectwo kontroli jakości /certyfikat analityczny, dostęp do kart charakterystyki. Termin ważności minimum 2 lata od daty dostawy | op. (2,5l) | 0 | 0 | 0 | 0 | 1 | 0 | 0 | 1 | 0 | 0 | 0 | 0 | 0 | 0 | 0 | 0 |  |  |  | 0 |  |  |  | 0 |  |  |  | 0 |  |  |  | 0 |  |  |  | 0 | 1 |  |  | 1 |  |  |  | 0 |  |  |  | 0 |  |  |  | 0 |  |  |  | 0 |  |  |  | 0 |  |  |  | 0 |  |  |  | 0 |  |  |  | 0 |  |  |  | 0 |  |  |  | 0 |  |  |  | 0 |  |  |  | 0 |  |  |  | 0 |  |  |  | 0 | 1 | [7 empty] | 0 | 0
32 | kwas solny dymiący 37% | zawartość min. 37%, cz.d.a., Assay (alkalimetric) ≥ 37,0%, colour ≤ Hazen; free chlorine (Cl) ≤ 0,5 ppm; phosphate (PO4) ≤ 0,5 ppm; sulphate (SO4) ≤ 0,5 ppm; As ≤ 0,01 ppm; Ca ≤ 0,5 ppm; Cd ≤ 0,01 ppm;Fe ≤ 0,2 ppm; Hg ≤ 0,001 ppm; K ≤ 0,1 ppm; Mg ≤ 0,1 ppm; NH4 ≤ 1 ppm; Pb ≤ 0,02 ppm; Zn ≤ 0,05 ppm; świadectwo kontroli jakości /certyfikat analityczny, dostęp do kart charakterystyki. Termin ważności minimum 18 miesięcy od daty dostawy | op. (2,5l) | 0 | 1 | 0 | 1 | 1 | 0 | 2 | 3 | 0 | 0 | 0 | 0 | 1 | 0 | 1 | 2 |  |  |  | 0 |  |  |  | 0 |  |  |  | 0 |  |  |  | 0 |  | 1 |  | 1 | 1 |  | 1 | 2 |  |  |  | 0 | 1 |  |  | 1 |  |  |  | 0 |  |  |  | 0 |  |  |  | 0 |  |  |  | 0 |  |  |  | 0 |  |  | 1 | 1 |  |  |  | 0 |  |  | 1 | 1 |  |  |  | 0 |  |  |  | 0 |  |  |  | 0 |  |  |  | 0 | 6 | [7 empty] | 0 | 0
33 | kwas szczawiowy 2.hydrat | kwas szczawiowy 2.hydrat bioUltra >=99,0 %; biały krystaliczny proszek, nie gorszy niż firmy Merck* nr kat. 100489 świadectwo kontroli jakości/certyfikat analityczny, dostęp do kart charakerystyki. Termin ważności minimum 18 miesięcy od daty dostawy | op. (100g.) | 0 | 1 | 0 | 1 | 0 | 0 | 0 | 0 | 0 | 0 | 0 | 0 | 0 | 0 | 0 | 0 |  |  |  | 0 |  |  |  | 0 |  |  |  | 0 |  |  |  | 0 |  | 1 |  | 1 |  |  |  | 0 |  |  |  | 0 |  |  |  | 0 |  |  |  | 0 |  |  |  | 0 |  |  |  | 0 |  |  |  | 0 |  |  |  | 0 |  |  |  | 0 |  |  |  | 0 |  |  |  | 0 |  |  |  | 0 |  |  |  | 0 |  |  |  | 0 |  |  |  | 0 | 1 | [7 empty] | 0 | 0
34 | magnezu tlenek MERCK nr kat. 1.05866.0100 lub równoważny* | czystość GR do analizy (max 0,001% SO4) ACS; świadectwo kontroli jakości /certyfikat analityczny, dostęp do kart charakterystyki, termin ważności: minimum 18 miesięcy od daty dostawy | op.(100g) | 0 | 0 | 0 | 0 | 0 | 0 | 0 | 0 | 1 | 0 | 0 | 1 | 0 | 0 | 0 | 0 |  |  |  | 0 |  |  |  | 0 |  |  |  | 0 |  |  |  | 0 |  |  |  | 0 |  |  |  | 0 | 1 |  |  | 1 |  |  |  | 0 |  |  |  | 0 |  |  |  | 0 |  |  |  | 0 |  |  |  | 0 |  |  |  | 0 |  |  |  | 0 |  |  |  | 0 |  |  |  | 0 |  |  |  | 0 |  |  |  | 0 |  |  |  | 0 |  |  |  | 0 | 1 | [7 empty] | 0 | 0
35 | modyfikator magnezowy | do GF AAS, świadectwo kontroli jakości /certyfikat analityczny .Termin ważności minimum 2 lata od daty dostawy | op. (50 ml) | 0 | 0 | 0 | 0 | 1 | 0 | 0 | 1 | 0 | 0 | 0 | 0 | 0 | 0 | 0 | 0 |  |  |  | 0 |  |  |  | 0 |  |  |  | 0 |  |  |  | 0 |  |  |  | 0 |  |  |  | 0 |  |  |  | 0 |  |  |  | 0 |  |  |  | 0 |  |  |  | 0 |  |  |  | 0 |  |  |  | 0 |  |  |  | 0 | 1 |  |  | 1 |  |  |  | 0 |  |  |  | 0 |  |  |  | 0 |  |  |  | 0 |  |  |  | 0 |  |  |  | 0 | 1 | [7 empty] | 0 | 0
36 | molibdenian amonu 4.hydrat | molibdenian amonu 4.hydrat purriss.p.a., ACS reagent, bioUltra >=99,0 % T; biały lub prawie biały proszek lub kryształy, zawartość Cl- ≤ 10 mg/kg, nie gorszy niż firmy Sigma-Aldrich* nr kat. 09878 świadectwo kontroli jakości/certyfikat analityczny, dostęp do kart charakerystyki. Termin ważności minimum 18 miesięcy od daty dostawy | op. (25g.) | 1 | 0 | 0 | 1 | 0 | 0 | 0 | 0 | 1 | 0 | 0 | 1 | 0 | 0 | 0 | 0 |  |  |  | 0 |  |  |  | 0 |  |  |  | 0 |  |  |  | 0 | 1 |  |  | 1 |  |  |  | 0 | 1 |  |  | 1 |  |  |  | 0 |  |  |  | 0 |  |  |  | 0 |  |  |  | 0 |  |  |  | 0 |  |  |  | 0 |  |  |  | 0 |  |  |  | 0 |  |  |  | 0 |  |  |  | 0 |  |  |  | 0 |  |  |  | 0 |  |  |  | 0 | 2 | [7 empty] | 0 | 0
37 | nadmanganian potasu | o obniżonej zawartości rtęci Hg≤0,050 ppm, zawartość 99,0%, świadectwo kontroli jakości /certyfikat analityczny, dostęp do kart charakterystyki, termin ważności : minimum 2 lata od daty dostawy | op.(500g) | 1 | 0 | 0 | 1 | 0 | 0 | 0 | 0 | 0 | 0 | 0 | 0 | 0 | 0 | 0 | 0 |  |  |  | 0 |  |  |  | 0 |  |  |  | 0 |  |  |  | 0 |  |  |  | 0 |  |  |  | 0 |  |  |  | 0 |  |  |  | 0 |  |  |  | 0 |  |  |  | 0 |  |  |  | 0 |  |  |  | 0 | 1 |  |  | 1 |  |  |  | 0 |  |  |  | 0 |  |  |  | 0 |  |  |  | 0 |  |  |  | 0 |  |  |  | 0 |  |  |  | 0 | 1 | [7 empty] | 0 | 0
38 | odczynnik Nesslera na sole amonowe | odczynnik Nesslera na sole amonowe, zawiera tetrajodortęcian(II) potasu, świadectwo kontroli jakości /certyfikat analityczny, dostęp do kart charakterystyki. termin ważności minimum 12 miesięcy od daty dostawy | op. (500ml) | 0 | 0 | 0 | 0 | 0 | 0 | 0 | 0 | 0 | 0 | 0 | 0 | 0 | 0 | 1 | 1 |  |  |  | 0 |  |  |  | 0 |  |  |  | 0 |  |  |  | 0 |  |  |  | 0 |  |  |  | 0 |  |  |  | 0 |  |  |  | 0 |  |  |  | 0 |  |  |  | 0 |  |  |  | 0 |  |  |  | 0 |  |  |  | 0 |  |  |  | 0 |  |  |  | 0 |  |  |  | 0 |  |  |  | 0 |  |  |  | 0 |  |  |  | 0 |  |  | 1 | 1 | 1 | [7 empty] | 0 | 0
39 | siarczan sodu bezwodny | czystość >=99,0%, Fe<=0,001%, bezwodny granulowany do organicznej analizy śladowej nie gorszy niż firmy Supelco* 1.06639 świadectwo kontroli jakości/certyfikat analityczny, dostęp do kart charakerystyki. Termin ważności minimum 18 miesięcy od daty dostawy | op.(500g) | 2 | 0 | 0 | 2 | 0 | 0 | 0 | 0 | 0 | 0 | 0 | 0 | 0 | 0 | 1 | 1 |  |  |  | 0 |  |  |  | 0 |  |  |  | 0 |  |  |  | 0 | 2 |  |  | 2 |  |  |  | 0 |  |  |  | 0 |  |  | 1 | 1 |  |  |  | 0 |  |  |  | 0 |  |  |  | 0 |  |  |  | 0 |  |  |  | 0 |  |  |  | 0 |  |  |  | 0 |  |  |  | 0 |  |  |  | 0 |  |  |  | 0 |  |  |  | 0 |  |  |  | 0 | 3 | [7 empty] | 0 | 0
40 | sodu borowodorek | zaw. Se≤ 0,0002%; As≤ 0,001% ; Sb≤ 0,005%; świadectwo kontroli jakości /certyfikat analityczny, dostęp do kart charakterystyki. Termin ważności minimum 18 miesięcy a od daty dostawy | op.(100 g) | 0 | 0 | 0 | 0 | 0 | 0 | 0 | 0 | 0 | 0 | 0 | 0 | 0 | 0 | 1 | 1 |  |  |  | 0 |  |  |  | 0 |  |  |  | 0 |  |  |  | 0 |  |  |  | 0 |  |  |  | 0 |  |  |  | 0 |  |  |  | 0 |  |  |  | 0 |  |  |  | 0 |  |  |  | 0 |  |  |  | 0 |  |  |  | 0 |  |  |  | 0 |  |  |  | 0 |  |  | 1 | 1 |  |  |  | 0 |  |  |  | 0 |  |  |  | 0 |  |  |  | 0 | 1 | [7 empty] | 0 | 0
41 | sodu podchloryn | zawartość 6-14% aktywnego chloru, świadectwo kontroli jakości /certyfikat analityczny, dostęp do kart charakterystyki. Termin ważności minimum 5 miesięcy a od daty dostawy | op.(2,5l) | 1 | 1 | 0 | 2 | 0 | 2 | 0 | 2 | 3 | 0 | 0 | 3 | 0 | 0 | 1 | 1 |  |  |  | 0 |  |  |  | 0 |  |  |  | 0 |  |  |  | 0 | 1 | 1 |  | 2 |  | 2 |  | 2 | 3 |  |  | 3 |  |  | 1 | 1 |  |  |  | 0 |  |  |  | 0 |  |  |  | 0 |  |  |  | 0 |  |  |  | 0 |  |  |  | 0 |  |  |  | 0 |  |  |  | 0 |  |  |  | 0 |  |  |  | 0 |  |  |  | 0 |  |  |  | 0 | 8 | [7 empty] | 0 | 0
42 | sulfanilamid | cz.d.a., świadectwo kontroli jakości /certyfikat analityczny, dostęp do kart charakterystyki. Termin ważności minimum 24 miesięcy od daty dostawy | op. (100g) | 0 | 0 | 2 | 2 | 0 | 0 | 0 | 0 | 0 | 0 | 0 | 0 | 0 | 0 | 0 | 0 |  |  |  | 0 |  |  |  | 0 |  |  |  | 0 |  |  |  | 0 |  |  | 1 | 1 |  |  |  | 0 |  |  |  | 0 |  |  |  | 0 |  |  | 1 | 1 |  |  |  | 0 |  |  |  | 0 |  |  |  | 0 |  |  |  | 0 |  |  |  | 0 |  |  |  | 0 |  |  |  | 0 |  |  |  | 0 |  |  |  | 0 |  |  |  | 0 |  |  |  | 0 | 2 | [7 empty] | 0 | 0
43 | Tert-butylometyloeter | zawartość 99.8%, zanieczyszczenia, <0.003% water, <0.005% water (100 mL pkg), pozostałość po odparowaniu, <0.0005%, świadectwo kontroli jakości / certyfikat analityczny, dostęp do kart charakterystyki. Termin ważności minimum 2 lata od daty dostawy | 2L | 1 | 0 | 0 | 1 | 0 | 0 | 0 | 0 | 1 | 0 | 0 | 1 | 0 | 0 | 0 | 0 |  |  |  | 0 |  |  |  | 0 |  |  |  | 0 |  |  |  | 0 | 1 |  |  | 1 |  |  |  | 0 | 1 |  |  | 1 |  |  |  | 0 |  |  |  | 0 |  |  |  | 0 |  |  |  | 0 |  |  |  | 0 |  |  |  | 0 |  |  |  | 0 |  |  |  | 0 |  |  |  | 0 |  |  |  | 0 |  |  |  | 0 |  |  |  | 0 |  |  |  | 0 | 2 | [7 empty] | 0 | 0
44 | tiosiarczan sodowy, pentahydrat | tiosiarczan sodowy pentahydrat, PhEur - odczynnik spełnia wymagania Farmakopei Europejskiej. Dostarczony wraz z świadectwem kontroli jakości/ certyfikatem analitycznym, kartą charakterystyki. Termin ważności min 12 miesięcy. | op. (500g.) | 0 | 0 | 0 | 0 | 0 | 0 | 0 | 0 | 0 | 0 | 0 | 0 | 0 | 0 | 1 | 1 |  |  |  | 0 |  |  |  | 0 |  |  |  | 0 |  |  |  | 0 |  |  |  | 0 |  |  |  | 0 |  |  |  | 0 |  |  |  | 0 |  |  |  | 0 |  |  |  | 0 |  |  |  | 0 |  |  | 1 | 1 |  |  |  | 0 |  |  |  | 0 |  |  |  | 0 |  |  |  | 0 |  |  |  | 0 |  |  |  | 0 |  |  |  | 0 |  |  |  | 0 | 1 | [7 empty] | 0 | 0
45 | Tween 20 | cz.d.a., świadectwo kontroli jakości / certyfikat analityczny, dostęp do kart charakterystyki. Termin ważności minimum 3,5 roku od daty dostawy | 1 op. 250ml | 1 | 0 | 0 | 1 | 0 | 0 | 0 | 0 | 0 | 0 | 0 | 0 | 0 | 0 | 0 | 0 |  |  |  | 0 |  |  |  | 0 |  |  |  | 0 |  |  |  | 0 | 1 |  |  | 1 |  |  |  | 0 |  |  |  | 0 |  |  |  | 0 |  |  |  | 0 |  |  |  | 0 |  |  |  | 0 |  |  |  | 0 |  |  |  | 0 |  |  |  | 0 |  |  |  | 0 |  |  |  | 0 |  |  |  | 0 |  |  |  | 0 |  |  |  | 0 |  |  |  | 0 | 1 | [7 empty] | 0 | 0
46 | Tween 80 | cz.d.a., świadectwo kontroli jakości / certyfikat analityczny, dostęp do kart charakterystyki. Termin ważności minimum 3,5 roku od daty dostawy | 100ml | 1 | 0 | 0 | 1 | 0 | 0 | 0 | 0 | 0 | 0 | 0 | 0 | 0 | 0 | 0 | 0 |  |  |  | 0 |  |  |  | 0 |  |  |  | 0 |  |  |  | 0 | 1 |  |  | 1 |  |  |  | 0 |  |  |  | 0 |  |  |  | 0 |  |  |  | 0 |  |  |  | 0 |  |  |  | 0 |  |  |  | 0 |  |  |  | 0 |  |  |  | 0 |  |  |  | 0 |  |  |  | 0 |  |  |  | 0 |  |  |  | 0 |  |  |  | 0 |  |  |  | 0 | 1 | [7 empty] | 0 | 0
47 | wersenian disodowy Titriplex R III GR do analizy (kwas etylenodinitrylotetraoctowy, sól disodowa) | cz.d.a., świadectwo kontroli jakości / certyfikat analityczny, dostęp do kart charakterystyki. Termin ważności minimum 3 lata od daty dostawy | op. (250 g) | 1 | 0 | 0 | 1 | 0 | 0 | 0 | 0 | 0 | 0 | 0 | 0 | 0 | 0 | 0 | 0 |  |  |  | 0 |  |  |  | 0 |  |  |  | 0 |  |  |  | 0 | 1 |  |  | 1 |  |  |  | 0 |  |  |  | 0 |  |  |  | 0 |  |  |  | 0 |  |  |  | 0 |  |  |  | 0 |  |  |  | 0 |  |  |  | 0 |  |  |  | 0 |  |  |  | 0 |  |  |  | 0 |  |  |  | 0 |  |  |  | 0 |  |  |  | 0 |  |  |  | 0 | 1 | [7 empty] | 0 | 0
48 | żelaza (II) siarczan siedmiowodny | żelaza (II) siarczan siedmiowodny czystości do analizy EMSURE® ACS,ISO,Reag. Ph Eur min. 99,5% świadectwo kontroli jakości /certyfikat analityczny, dostęp do kart charakterystyki. Termin ważności minimum 24 miesięcy od daty dostawy. Nie gorszy niż Merck* nr kat.10396500100 | op.(100g) | 0 | 0 | 0 | 0 | 1 | 0 | 0 | 1 | 0 | 0 | 0 | 0 | 0 | 0 | 0 | 0 |  |  |  | 0 |  |  |  | 0 |  |  |  | 0 |  |  |  | 0 |  |  |  | 0 |  |  |  | 0 |  |  |  | 0 |  |  |  | 0 |  |  |  | 0 | 1 |  |  | 1 |  |  |  | 0 |  |  |  | 0 |  |  |  | 0 |  |  |  | 0 |  |  |  | 0 |  |  |  | 0 |  |  |  | 0 |  |  |  | 0 |  |  |  | 0 |  |  |  | 0 | 1 | [7 empty] | 0 | 0
RAZEM: | [107 empty] | 0 | 0
* W przypadku proponowanego przez wykonawcę produktu " nie gorszy niż" lub równoważnego zamawiajacy zastrzega sobie prawo żądania próbek demonstracyjnych w minimalnych ilościach w celu sprawdzenia jego właściwości a Wykonawca oferujący produkt równoważny zobowiązany jest dostarczyć dowody potwierdzające równoważność oferowanego produktu.

## część 32
Załącznik nr 1
Formularz:PO/WSSE-10-05
ROCZNE ZAPOTRZEBOWANIE
Formularz cenowy/przedmiot zamówienai- ODCZYNNIKI LABORATORYJNE/CHEMICZNE- II kwartał 2022-I kwartał 2023r
Lp. | Nazwa materiału | Charakterystyka/szczegółowy opis | j.m./ opakowanie | Zbiorcze zapotrzebowanie na 2020/2021 | [15 empty] | OMiP | [15 empty] | OBŻŻiPU | [15 empty] | OBŚ | [15 empty] | OAI | [15 empty] | OBŚPBR | [15 empty] | ogółem | cena jednostkowa netto | wartość netto | VAT % | wartośc brutto | Cena jednostkowa netto | Cena jednostkowa brutto | VAT (%) | Wartość netto (ilość ogółem x cena jednostkowa netto) | Wartość brutto (ilość ogółem x cena jednostkowa brutto)
|  |  |  | 2022 | [11 empty] | 2023 |  |  |  | 2022 | [11 empty] | 2023 |  |  |  | 2022 | [11 empty] | 2023 |  |  |  | 2022 | [11 empty] | 2023 |  |  |  | 2022 | [11 empty] | 2023 |  |  |  | 2022 | [11 empty] | 2023
|  |  |  | kwiecień | maj | czerwiec | II kw. | lipiec | sierpień | wrzesień | III kw. | październik | listopad | grudzień | IV kw. | styczeń | luty | marzec | I kw. | kwiecień | maj | czerwiec | II kw. | lipiec | sierpień | wrzesień | III kw. | październik | listopad | grudzień | IV kw. | styczeń | luty | marzec | I kw. | kwiecień | maj | czerwiec | II kw. | lipiec | sierpień | wrzesień | III kw. | październik | listopad | grudzień | IV kw. | styczeń | luty | marzec | I kw. | kwiecień | maj | czerwiec | II kw. | lipiec | sierpień | wrzesień | III kw. | październik | listopad | grudzień | IV kw. | styczeń | luty | marzec | I kw. | kwiecień | maj | czerwiec | II kw. | lipiec | sierpień | wrzesień | III kw. | październik | listopad | grudzień | IV kw. | styczeń | luty | marzec | I kw. | kwiecień | maj | czerwiec | II kw. | lipiec | sierpień | wrzesień | III kw. | październik | listopad | grudzień | IV kw. | styczeń | luty | marzec | I kw.
Część 32
1 | bufor pH 4,01 w temperaturze 25°C | materiał dostarczony wraz z certyfikatem poświadczającym, że wzorzec jest wyprodukowany przez akredytowanego producenta w odniesieniu do wymagań normy PN EN ISO 17034 w ramach posiadanego zakresu akredytacji lub wyprodukowany przez NMI i jest zarejstrowany w bazie BIPM KCDB; opakowanie z dozownikiem pozwalającym na dozowanie potrzebnej ilości buforu jednocześnie nie pozwalające na kontakt pozostałej części z powietrzem, umożliwiające komfortową kalibrację; Roztwór stabilny w kontakcie z powietrzem, niewrażliwy na grzyby i bakterie; Termin ważności minimum 24 miesiące od daty dostawy | op.(500ml) | 0 | 0 | 0 | 0 | 0 | 0 | 2 | 2 | 0 | 0 | 0 | 0 | 0 | 0 | 0 | 0 |  |  |  | 0 |  |  |  | 0 |  |  |  | 0 |  |  |  | 0 |  |  |  | 0 |  |  | 2 | 2 |  |  |  | 0 |  |  |  | 0 |  |  |  | 0 |  |  |  | 0 |  |  |  | 0 |  |  |  | 0 |  |  |  | 0 |  |  |  | 0 |  |  |  | 0 |  |  |  | 0 |  |  |  | 0 |  |  |  | 0 |  |  |  | 0 |  |  |  | 0 | 2 | [7 empty] | 0 | 0
2 | bufor pH 7,0 w temperaturze 25°C | materiał dostarczony wraz z certyfikatem poświadczającym, że wzorzec jest wyprodukowany przez akredytowanego producenta w odniesieniu do wymagań normy PN EN ISO 17034 w ramach posiadanego zakresu akredytacji lub wyprodukowany przez NMI i jest zarejstrowany w bazie BIPM KCDB; opakowanie z dozownikiem pozwalającym na dozowanie potrzebnej ilości buforu jednocześnie nie pozwalające na kontakt pozostałej części z powietrzem, umożliwiające komfortową kalibrację; Roztwór stabilny w kontakcie z powietrzem, niewrażliwy na grzyby i bakterie; Termin ważności minimum 24 miesiące od daty dostawy | op. (500ml) | 0 | 0 | 0 | 0 | 0 | 0 | 2 | 2 | 0 | 0 | 0 | 0 | 0 | 0 | 0 | 0 |  |  |  | 0 |  |  |  | 0 |  |  |  | 0 |  |  |  | 0 |  |  |  | 0 |  |  | 2 | 2 |  |  |  | 0 |  |  |  | 0 |  |  |  | 0 |  |  |  | 0 |  |  |  | 0 |  |  |  | 0 |  |  |  | 0 |  |  |  | 0 |  |  |  | 0 |  |  |  | 0 |  |  |  | 0 |  |  |  | 0 |  |  |  | 0 |  |  |  | 0 | 2 | [7 empty] | 0 | 0
3 | bufor pH 3.06, w temperaturze 25°C | materiał dostarczony wraz z certyfikatem poświadczającym, że wzorzec jest wyprodukowany przez akredytowanego producenta w odniesieniu do wymagań normy PN EN ISO 17034 w ramach posiadanego zakresu akredytacji lub wyprodukowany przez NMI i jest zarejstrowany w bazie BIPM KCDB; opakowanie z dozownikiem pozwalającym na dozowanie potrzebnej ilości buforu jednocześnie nie pozwalające na kontakt pozostałej części z powietrzem, umożliwiające komfortową kalibrację; Roztwór stabilny w kontakcie z powietrzem, niewrażliwy na grzyby i bakterie; Termin ważności minimum 24 miesiące od daty dostawy | op. (500ml) | 2 | 0 | 0 | 2 | 0 | 0 | 0 | 0 | 0 | 0 | 0 | 0 | 0 | 0 | 0 | 0 |  |  |  | 0 |  |  |  | 0 |  |  |  | 0 |  |  |  | 0 | 2 |  |  | 2 |  |  |  | 0 |  |  |  | 0 |  |  |  | 0 |  |  |  | 0 |  |  |  | 0 |  |  |  | 0 |  |  |  | 0 |  |  |  | 0 |  |  |  | 0 |  |  |  | 0 |  |  |  | 0 |  |  |  | 0 |  |  |  | 0 |  |  |  | 0 |  |  |  | 0 | 2 | [7 empty] | 0 | 0
RAZEM: | [107 empty] | 0 | 0
UWAGA: Wszystkie zamawiane wzorce, certyfikowane materiały odniesienia powinny zapewnić spójność pomiarową z w zakresie metody badawczej zgodnie z DA-06 wyd.7. Certyfikowane wartości przypisane dla wzorców/ CRM są uznawane jako posiadające potwierdzoną spójność pomiarową gdy: - wzorce/CRM są wyprodukowany przez NMI i jest zarejestrowane w bazie BIPM KCDB; - wzorce /CRM są wyprodukowany przez akredytowanego producenta materiałów odniesienia w odniesieniu do wymagań normy PN-EN ISO 17034, w ramach posiadanego zakresu akredytacji, a jednostka akredytująca jest sygnatariuszem porozumień EA MLA i/lub ILAC MRA; - certyfikowane wartości przypisane wzorców/CRM są opublikowane w bazie JCTLM (Joint Committee for Traceability in Laboratory Medicine).

## część 33
Załącznik nr 1
Formularz:PO/WSSE-10-05
ROCZNE ZAPOTRZEBOWANIE
Formularz cenowy/przedmiot zamówienai- ODCZYNNIKI LABORATORYJNE/CHEMICZNE- II kwartał 2022-I kwartał 2023r
Lp. | Nazwa materiału | Charakterystyka/szczegółowy opis | j.m./ opakowanie | Zbiorcze zapotrzebowanie na 2020/2021 | [15 empty] | OMiP | [15 empty] | OBŻŻiPU | [15 empty] | OBŚ | [15 empty] | OAI | [15 empty] | OBŚPBR | [15 empty] | ogółem | cena jednostkowa netto | wartość netto | VAT % | wartośc brutto | Cena jednostkowa netto | Cena jednostkowa brutto | VAT (%) | Wartość netto (ilość ogółem x cena jednostkowa netto) | Wartość brutto (ilość ogółem x cena jednostkowa brutto)
|  |  |  | 2022 | [11 empty] | 2023 |  |  |  | 2022 | [11 empty] | 2023 |  |  |  | 2022 | [11 empty] | 2023 |  |  |  | 2022 | [11 empty] | 2023 |  |  |  | 2022 | [11 empty] | 2023 |  |  |  | 2022 | [11 empty] | 2023
|  |  |  | kwiecień | maj | czerwiec | II kw. | lipiec | sierpień | wrzesień | III kw. | październik | listopad | grudzień | IV kw. | styczeń | luty | marzec | I kw. | kwiecień | maj | czerwiec | II kw. | lipiec | sierpień | wrzesień | III kw. | październik | listopad | grudzień | IV kw. | styczeń | luty | marzec | I kw. | kwiecień | maj | czerwiec | II kw. | lipiec | sierpień | wrzesień | III kw. | październik | listopad | grudzień | IV kw. | styczeń | luty | marzec | I kw. | kwiecień | maj | czerwiec | II kw. | lipiec | sierpień | wrzesień | III kw. | październik | listopad | grudzień | IV kw. | styczeń | luty | marzec | I kw. | kwiecień | maj | czerwiec | II kw. | lipiec | sierpień | wrzesień | III kw. | październik | listopad | grudzień | IV kw. | styczeń | luty | marzec | I kw. | kwiecień | maj | czerwiec | II kw. | lipiec | sierpień | wrzesień | III kw. | październik | listopad | grudzień | IV kw. | styczeń | luty | marzec | I kw.
Część 33
1 | filtry membranowe | wykonane z nitrocelulozy, wielkość porów 0,45 µm, średnica sączka 47mm, sterylne, szare, biała kratka, świadectwo kontroli jakości/certyfikat. Termin ważności minimum18 miesięcy od daty dostawy | op. (100szt.) | 0 | 0 | 0 | 0 | 2 | 0 | 0 | 2 | 0 | 0 | 0 | 0 | 2 | 0 | 0 | 2 |  |  |  | 0 |  |  |  | 0 |  |  |  | 0 |  |  |  | 0 |  |  |  | 0 |  |  |  | 0 |  |  |  | 0 |  |  |  | 0 |  |  |  | 0 | 2 |  |  | 2 |  |  |  | 0 | 2 |  |  | 2 |  |  |  | 0 |  |  |  | 0 |  |  |  | 0 |  |  |  | 0 |  |  |  | 0 |  |  |  | 0 |  |  |  | 0 |  |  |  | 0 | 4 | [7 empty] | 0 | 0
2 | filtry membranowe | wykonane z nitrocelulozy, wielkość porów 0,45 µm, średnica sączka 47mm, sterylne, białe, szara kratka, świadectwo kontroli jakości/certyfikat. Termin ważności minimum 18 miesięcy od daty dostawy | op. (100szt.) | 0 | 0 | 4 | 4 | 7 | 0 | 4 | 11 | 5 | 0 | 4 | 9 | 5 | 0 | 4 | 9 |  |  |  | 0 |  |  |  | 0 |  |  |  | 0 |  |  |  | 0 |  |  |  | 0 |  |  |  | 0 |  |  |  | 0 |  |  |  | 0 |  |  | 4 | 4 | 7 |  | 4 | 11 | 5 |  | 4 | 9 | 5 |  | 4 | 9 |  |  |  | 0 |  |  |  | 0 |  |  |  | 0 |  |  |  | 0 |  |  |  | 0 |  |  |  | 0 |  |  |  | 0 |  |  |  | 0 | 33 | [7 empty] | 0 | 0
3 | filtry membranowe | wykonane z nitrocelulozy, wielkość porów 0,2 µm, średnica sączka 47mm, sterylne, pojedyńczo pakowane, białe, szara kratka, świadectwo kontroli jakości/certyfikat. Termin ważności minimum 18 miesięcy od daty dostawy | op. (100szt.) | 0 | 0 | 0 | 0 | 1 | 0 | 0 | 1 | 1 | 0 | 0 | 1 | 0 | 0 | 0 | 0 |  |  |  | 0 |  |  |  | 0 |  |  |  | 0 |  |  |  | 0 |  |  |  | 0 |  |  |  | 0 |  |  |  | 0 |  |  |  | 0 |  |  |  | 0 |  |  |  | 0 | 1 |  |  | 1 |  |  |  | 0 |  |  |  | 0 | 1 |  |  | 1 |  |  |  | 0 |  |  |  | 0 |  |  |  | 0 |  |  |  | 0 |  |  |  | 0 |  |  |  | 0 | 2 | [7 empty] | 0 | 0
4 | filtry nitrocelulozowe | wykonane z nitrocelulozy, wielkość porów 0,8 µm, średnica sączka 37mm (bez kratki), świadectwo kontroli jakości /certyfikat analityczny. Termin ważności minimum 3 lata od daty dostawy | op. (100szt.) | 0 | 0 | 0 | 0 | 0 | 0 | 0 | 0 | 0 | 0 | 0 | 0 | 0 | 0 | 0 | 0 |  |  |  | 0 |  |  |  | 0 |  |  |  | 0 |  |  |  | 0 |  |  |  | 0 |  |  |  | 0 |  |  |  | 0 |  |  |  | 0 |  |  |  | 0 |  |  |  | 0 |  |  |  | 0 |  |  |  | 0 |  |  |  | 0 |  |  |  | 0 |  |  |  | 0 |  |  |  | 0 |  |  |  | 0 |  |  |  | 0 |  |  |  | 0 |  |  |  | 0 | 0
5 | filtry nitrocelulozowe | wykonane z nitrocelulozy, wielkość porów 0,8 µm, średnica sączka 25mm (bez kratki), świadectwo kontroli jakości /certyfikat analityczny. Termin ważności minimum 3 lata od daty dostawy | op. (100szt.) | 0 | 0 | 0 | 0 | 0 | 0 | 0 | 0 | 0 | 0 | 0 | 0 | 0 | 0 | 0 | 0 |  |  |  | 0 |  |  |  | 0 |  |  |  | 0 |  |  |  | 0 |  |  |  | 0 |  |  |  | 0 |  |  |  | 0 |  |  |  | 0 |  |  |  | 0 |  |  |  | 0 |  |  |  | 0 |  |  |  | 0 |  |  |  | 0 |  |  |  | 0 |  |  |  | 0 |  |  |  | 0 |  |  |  | 0 |  |  |  | 0 |  |  |  | 0 |  |  |  | 0 | 0
RAZEM: | [107 empty] | 0 | 0
1 | 1,10 fenantroliny chlorowodorek 1 hydrat | cz.d.a., zawartość min. 99%, świadectwo kontroli jakości /certyfikat analityczny, dostęp do kart charakterystyki. Termin ważności minimum 18 miesięcy od daty dostawy | op. (10g) | 0 | 0 | 0 | 0 | 0 | 0 | 0 | 0 | 0 | 0 | 0 | 0 | 0 | 0 | 0 | 0 |  |  |  | 0 |  |  |  | 0 |  |  |  | 0 |  |  |  | 0 |  |  |  | 0 |  |  |  | 0 |  |  |  | 0 |  |  |  | 0 |  |  |  | 0 |  |  |  | 0 |  |  |  | 0 |  |  |  | 0 |  |  |  | 0 |  |  |  | 0 |  |  |  | 0 |  |  |  | 0 |  |  |  | 0 |  |  |  | 0 |  |  |  | 0 |  |  |  | 0 | 0

## część 34
Załącznik nr 1
ROCZNE ZAPOTRZEBOWANIE
Formularz cenowy/przedmiot zamówienai- ODCZYNNIKI LABORATORYJNE/CHEMICZNE- II kwartał 2022-I kwartał 2023r
Lp. | Nazwa materiału | Charakterystyka/szczegółowy opis | j.m./opakowanie | Zbiorcze zapotrzebowanie na 2020/2021 | [15 empty] | OMiP | [15 empty] | OBŻŻiPU | [15 empty] | OBŚ | [15 empty] | OAI | [15 empty] | OBŚPBR | [15 empty] | ogółem | cena jednostkowa netto | wartość netto | VAT % | wartośc brutto | Cena jednostkowa netto | Cena jednostkowa brutto | VAT (%) | Wartość netto (ilość ogółem x cena jednostkowa netto) | Wartość brutto (ilość ogółem x cena jednostkowa brutto)
|  |  |  | 2022 | [11 empty] | 2023 |  |  |  | 2022 | [11 empty] | 2023 |  |  |  | 2022 | [11 empty] | 2023 |  |  |  | 2022 | [11 empty] | 2023 |  |  |  | 2022 | [11 empty] | 2023 |  |  |  | 2022 | [11 empty] | 2023
|  |  |  | kwiecień | maj | czerwiec | II kw. | lipiec | sierpień | wrzesień | III kw. | październik | listopad | grudzień | IV kw. | styczeń | luty | marzec | I kw. | kwiecień | maj | czerwiec | II kw. | lipiec | sierpień | wrzesień | III kw. | październik | listopad | grudzień | IV kw. | styczeń | luty | marzec | I kw. | kwiecień | maj | czerwiec | II kw. | lipiec | sierpień | wrzesień | III kw. | październik | listopad | grudzień | IV kw. | styczeń | luty | marzec | I kw. | kwiecień | maj | czerwiec | II kw. | lipiec | sierpień | wrzesień | III kw. | październik | listopad | grudzień | IV kw. | styczeń | luty | marzec | I kw. | kwiecień | maj | czerwiec | II kw. | lipiec | sierpień | wrzesień | III kw. | październik | listopad | grudzień | IV kw. | styczeń | luty | marzec | I kw. | kwiecień | maj | czerwiec | II kw. | lipiec | sierpień | wrzesień | III kw. | październik | listopad | grudzień | IV kw. | styczeń | luty | marzec | I kw.
CZĘŚĆ 34
1 | aceton | cz.d.a., odcz. FP, świadectwo kontroli jakości/ certyfikat analityczny, dostęp do kart charakterystyki. Termin ważności minimum 2 lata od daty dostawy | op.(2,5l) | 0 | 0 | 1 | 1 | 1 | 0 | 0 | 1 | 1 | 0 | 0 | 1 | 0 | 0 | 0 | 0 |  |  |  | 0 |  |  |  | 0 |  |  |  | 0 |  |  |  | 0 |  |  | 1 | 1 |  |  |  | 0 | 1 |  |  | 1 |  |  |  | 0 |  |  |  | 0 | 1 |  |  | 1 |  |  |  | 0 |  |  |  | 0 |  |  |  | 0 |  |  |  | 0 |  |  |  | 0 |  |  |  | 0 |  |  |  | 0 |  |  |  | 0 |  |  |  | 0 |  |  |  | 0 | 3 | [7 empty] | 0 | 0
2 | alkohol etylowy | cz.d.a, min. zawartość alkoholu 96%, świadectwo kontroli jakości /certyfikat analityczny, dostęp do kart charakterystyki. Termin ważności minimum 24 miesięce od daty dostawy. | op. (500ml) | 2 | 2 | 0 | 4 | 1 | 2 | 0 | 3 | 0 | 0 | 2 | 2 | 0 | 0 | 0 | 0 | 2 |  |  | 2 |  |  |  | 0 |  |  | 2 | 2 |  |  |  | 0 |  | 2 |  | 2 |  | 2 |  | 2 |  |  |  | 0 |  |  |  | 0 |  |  |  | 0 | 1 |  |  | 1 |  |  |  | 0 |  |  |  | 0 |  |  |  | 0 |  |  |  | 0 |  |  |  | 0 |  |  |  | 0 |  |  |  | 0 |  |  |  | 0 |  |  |  | 0 |  |  |  | 0 | 9 | [7 empty] | 0 | 0
3 | azotan srebra roztwór mianowany 0,02mol/l | azotan srebra roztwór mianowany 0,02mol/l, świadectwo kontroli jakości /certyfikat analityczny, dostęp do kart charakterystyki. Termin ważności minimum 12 miesięcy od daty dostawy. | 1l | 0 | 0 | 1 | 1 | 0 | 0 | 0 | 0 | 0 | 0 | 0 | 0 | 1 | 0 | 0 | 1 |  |  |  | 0 |  |  |  | 0 |  |  |  | 0 |  |  |  | 0 |  |  |  | 0 |  |  |  | 0 |  |  |  | 0 |  |  |  | 0 |  |  | 1 | 1 |  |  |  | 0 |  |  |  | 0 | 1 |  |  | 1 |  |  |  | 0 |  |  |  | 0 |  |  |  | 0 |  |  |  | 0 |  |  |  | 0 |  |  |  | 0 |  |  |  | 0 |  |  |  | 0 | 2 | [7 empty] | 0 | 0
4 | bufor fosforanowy do uwalniania pH 6,8 | świadectwo kontroli jakości /certyfikat analityczny. Termin ważności minimum 12 miesięcy od daty dostawy | op. (400ml) | 0 | 0 | 1 | 1 | 0 | 0 | 0 | 0 | 0 | 0 | 0 | 0 | 0 | 0 | 0 | 0 |  |  |  | 0 |  |  |  | 0 |  |  |  | 0 |  |  |  | 0 |  |  | 1 | 1 |  |  |  | 0 |  |  |  | 0 |  |  |  | 0 |  |  |  | 0 |  |  |  | 0 |  |  |  | 0 |  |  |  | 0 |  |  |  | 0 |  |  |  | 0 |  |  |  | 0 |  |  |  | 0 |  |  |  | 0 |  |  |  | 0 |  |  |  | 0 |  |  |  | 0 | 1 | [7 empty] | 0 | 0
5 | bufor pH 6,50 | roztwór pH 6,50 ± 0,02 w 20 °C, fosforanowy Na2HPO4-KH2PO4, świadectwo kontroli jakości /certyfikat analityczny, dostęp do kart charakterystyki.Termin ważności minimum 10 miesięcy od daty dostawy | op.(500ml) | 0 | 0 | 0 | 0 | 0 | 1 | 0 | 1 | 0 | 0 | 1 | 1 | 0 | 0 | 1 | 1 |  |  |  | 0 |  |  |  | 0 |  |  |  | 0 |  |  |  | 0 |  |  |  | 0 |  |  |  | 0 |  |  |  | 0 |  |  |  | 0 |  |  |  | 0 |  | 1 |  | 1 |  |  | 1 | 1 |  |  | 1 | 1 |  |  |  | 0 |  |  |  | 0 |  |  |  | 0 |  |  |  | 0 |  |  |  | 0 |  |  |  | 0 |  |  |  | 0 |  |  |  | 0 | 3 | [7 empty] | 0 | 0
6 | Chloramina T 3 hydrat | Chloramina T 3 hydrat cz.d.a., zawartość min. 99%,świadectwo kontroli jakości /certyfikat analityczny, dostęp do kart charakterystyki. Termin ważności minimum 24 miesięcy od daty dostawy | op. (100g.) | 0 | 0 | 0 | 0 | 0 | 0 | 0 | 0 | 0 | 0 | 0 | 0 | 0 | 0 | 1 | 1 |  |  |  | 0 |  |  |  | 0 |  |  |  | 0 |  |  |  | 0 |  |  |  | 0 |  |  |  | 0 |  |  |  | 0 |  |  |  | 0 |  |  |  | 0 |  |  |  | 0 |  |  |  | 0 |  |  | 1 | 1 |  |  |  | 0 |  |  |  | 0 |  |  |  | 0 |  |  |  | 0 |  |  |  | 0 |  |  |  | 0 |  |  |  | 0 |  |  |  | 0 | 1 | [7 empty] | 0 | 0
7 | Chlorek magnezu 6*hydrat | Chlorek magnezu 6*hydrat cz.d.a., zawartość min. 99%,świadectwo kontroli jakości /certyfikat analityczny, dostęp do kart charakterystyki. Termin ważności minimum 24 miesięcy od daty dostawy | op. (250g.) | 0 | 0 | 0 | 0 | 0 | 1 | 0 | 1 | 0 | 0 | 0 | 0 | 0 | 0 | 1 | 1 |  |  |  | 0 |  |  |  | 0 |  |  |  | 0 |  |  |  | 0 |  |  |  | 0 |  |  |  | 0 |  |  |  | 0 |  |  |  | 0 |  |  |  | 0 |  | 1 |  | 1 |  |  |  | 0 |  |  | 1 | 1 |  |  |  | 0 |  |  |  | 0 |  |  |  | 0 |  |  |  | 0 |  |  |  | 0 |  |  |  | 0 |  |  |  | 0 |  |  |  | 0 | 2 | [7 empty] | 0 | 0
8 | chlorek sodu | cz.d.a., świadectwo kontroli jakości /certyfikat analityczny, dostęp do kart charakterystyki. Termin ważności minimum 2 lata od daty dostawy | op. (1kg) | 0 | 0 | 1 | 1 | 1 | 0 | 0 | 1 | 1 | 0 | 0 | 1 | 0 | 0 | 0 | 0 |  |  |  | 0 |  |  |  | 0 |  |  |  | 0 |  |  |  | 0 |  |  | 1 | 1 | 1 |  |  | 1 | 1 |  |  | 1 |  |  |  | 0 |  |  |  | 0 |  |  |  | 0 |  |  |  | 0 |  |  |  | 0 |  |  |  | 0 |  |  |  | 0 |  |  |  | 0 |  |  |  | 0 |  |  |  | 0 |  |  |  | 0 |  |  |  | 0 |  |  |  | 0 | 3 | [7 empty] | 0 | 0
9 | Cynku octan 2-hydrat | cz.d.a., świadectwo kontroli jakości/ certyfikat analityczny, dostęp do kart charakterystyki. Termin ważności minimum 3 lata od daty dostawy | op. (500g) | 2 | 0 | 0 | 2 | 1 | 0 | 1 | 2 | 1 | 0 | 0 | 1 | 0 | 0 | 0 | 0 |  |  |  | 0 |  |  |  | 0 |  |  |  | 0 |  |  |  | 0 | 2 |  |  | 2 | 1 |  | 1 | 2 | 1 |  |  | 1 |  |  |  | 0 |  |  |  | 0 |  |  |  | 0 |  |  |  | 0 |  |  |  | 0 |  |  |  | 0 |  |  |  | 0 |  |  |  | 0 |  |  |  | 0 |  |  |  | 0 |  |  |  | 0 |  |  |  | 0 |  |  |  | 0 | 5 | [7 empty] | 0 | 0
10 | cytrynian sodu | cz.d.a.białe lub bezbarwne, przeźroczyste kryształy, Zawartość min. 99,0%świadectwo kontroli jakości /certyfikat analityczny, dostęp do kart charakterystyki. Termin ważności minimum 24 miesięce od daty dostawy | op.(500g) | 0 | 0 | 0 | 0 | 0 | 0 | 0 | 0 | 0 | 0 | 0 | 0 | 1 | 0 | 0 | 1 |  |  |  | 0 |  |  |  | 0 |  |  |  | 0 |  |  |  | 0 |  |  |  | 0 |  |  |  | 0 |  |  |  | 0 |  |  |  | 0 |  |  |  | 0 |  |  |  | 0 |  |  |  | 0 | 1 |  |  | 1 |  |  |  | 0 |  |  |  | 0 |  |  |  | 0 |  |  |  | 0 |  |  |  | 0 |  |  |  | 0 |  |  |  | 0 |  |  |  | 0 | 1 | [7 empty] | 0 | 0
11 | elektrolit KCl | stężenie roztworu 3 mol/l, świadectwo kontroli jakości /certyfikat analityczny, dostęp do kart charakterystyki. Termin ważności minimum 12 miesięcy od daty dostawy | op. (250ml) | 0 | 0 | 1 | 1 | 1 | 0 | 0 | 1 | 0 | 0 | 0 | 0 | 0 | 0 | 1 | 1 |  |  |  | 0 |  |  |  | 0 |  |  |  | 0 |  |  |  | 0 |  |  | 1 | 1 | 1 |  |  | 1 |  |  |  | 0 |  |  |  | 0 |  |  |  | 0 |  |  |  | 0 |  |  |  | 0 |  |  | 1 | 1 |  |  |  | 0 |  |  |  | 0 |  |  |  | 0 |  |  |  | 0 |  |  |  | 0 |  |  |  | 0 |  |  |  | 0 |  |  |  | 0 | 3 | [7 empty] | 0 | 0
12 | eter naftowy | t.w. 40-60ºC do HPLC, świadectwo kontroli jakości /certyfikat analityczny, dostęp do kart charakterystyki. Termin ważności minimum 18 miesięcy od daty dostawy | op. (2,5l) | 1 | 0 | 0 | 1 | 1 | 0 | 0 | 1 | 1 | 0 | 0 | 1 | 1 | 0 | 0 | 1 |  |  |  | 0 |  |  |  | 0 |  |  |  | 0 |  |  |  | 0 | 1 |  |  | 1 | 1 |  |  | 1 | 1 |  |  | 1 | 1 |  |  | 1 |  |  |  | 0 |  |  |  | 0 |  |  |  | 0 |  |  |  | 0 |  |  |  | 0 |  |  |  | 0 |  |  |  | 0 |  |  |  | 0 |  |  |  | 0 |  |  |  | 0 |  |  |  | 0 |  |  |  | 0 | 4 | [7 empty] | 0 | 0
13 | etylowy alkohol | cz.d.a, min. zawartość alkoholu 96%, świadectwo kontroli jakości /certyfikat analityczny, dostęp do kart charakterystyki. Termin ważności minimum 24 miesięce od daty dostawy | op. (1l) | 0 | 0 | 0 | 0 | 0 | 0 | 0 | 0 | 0 | 0 | 0 | 0 | 1 | 0 | 0 | 1 |  |  |  | 0 |  |  |  | 0 |  |  |  | 0 |  |  |  | 0 |  |  |  | 0 |  |  |  | 0 |  |  |  | 0 |  |  |  | 0 |  |  |  | 0 |  |  |  | 0 |  |  |  | 0 | 1 |  |  | 1 |  |  |  | 0 |  |  |  | 0 |  |  |  | 0 |  |  |  | 0 |  |  |  | 0 |  |  |  | 0 |  |  |  | 0 |  |  |  | 0 | 1 | [7 empty] | 0 | 0
14 | etylu octan do HPLC | do HPLC, świadectwo kontroli jakości /certyfikat analityczny, dostęp do kart charakterystyki, termin ważności : minimum 18 miesięcy od daty dostawy | op. (2,5l) | 1 | 0 | 0 | 1 | 2 | 0 | 0 | 2 | 0 | 0 | 0 | 0 | 0 | 0 | 0 | 0 |  |  |  | 0 |  |  |  | 0 |  |  |  | 0 |  |  |  | 0 | 1 |  |  | 1 | 2 |  |  | 2 |  |  |  | 0 |  |  |  | 0 |  |  |  | 0 |  |  |  | 0 |  |  |  | 0 |  |  |  | 0 |  |  |  | 0 |  |  |  | 0 |  |  |  | 0 |  |  |  | 0 |  |  |  | 0 |  |  |  | 0 |  |  |  | 0 |  |  |  | 0 | 3 | [7 empty] | 0 | 0
15 | fenol | cz.d.a., świadectwo kontroli jakości /certyfikat analityczny, dostęp do kart charakterystyki. Termin ważności : minimum 3 lata od daty dostawy | op. (50g) | 0 | 0 | 1 | 1 | 0 | 0 | 0 | 0 | 0 | 0 | 0 | 0 | 0 | 0 | 0 | 0 |  |  |  | 0 |  |  |  | 0 |  |  |  | 0 |  |  |  | 0 |  |  | 1 | 1 |  |  |  | 0 |  |  |  | 0 |  |  |  | 0 |  |  |  | 0 |  |  |  | 0 |  |  |  | 0 |  |  |  | 0 |  |  |  | 0 |  |  |  | 0 |  |  |  | 0 |  |  |  | 0 |  |  |  | 0 |  |  |  | 0 |  |  |  | 0 |  |  |  | 0 | 1 | [7 empty] | 0 | 0
16 | filtry z włókien szklanych | filtry wykonane z mikrowłókna szklanego, średnica 11,0cm, klasa (stopień czystości) 934-AH | op. (100szt.) | 1 | 0 | 0 | 1 | 0 | 0 | 0 | 0 | 0 | 0 | 0 | 0 | 0 | 0 | 0 | 0 |  |  |  | 0 |  |  |  | 0 |  |  |  | 0 |  |  |  | 0 | 1 |  |  | 1 |  |  |  | 0 |  |  |  | 0 |  |  |  | 0 |  |  |  | 0 |  |  |  | 0 |  |  |  | 0 |  |  |  | 0 |  |  |  | 0 |  |  |  | 0 |  |  |  | 0 |  |  |  | 0 |  |  |  | 0 |  |  |  | 0 |  |  |  | 0 |  |  |  | 0 | 1 | [7 empty] | 0 | 0
17 | izooktan (2,2,4-trimetylopentan) | cz.d.a., świadectwo kontroli jakości/ certyfikat analityczny, dostęp do kart charakterystyki. Termin ważności minimum 2 lata od daty dostawy | op. (1l) | 0 | 0 | 0 | 0 | 1 | 0 | 0 | 1 | 0 | 0 | 0 | 0 | 0 | 0 | 0 | 0 |  |  |  | 0 |  |  |  | 0 |  |  |  | 0 |  |  |  | 0 |  |  |  | 0 | 1 |  |  | 1 |  |  |  | 0 |  |  |  | 0 |  |  |  | 0 |  |  |  | 0 |  |  |  | 0 |  |  |  | 0 |  |  |  | 0 |  |  |  | 0 |  |  |  | 0 |  |  |  | 0 |  |  |  | 0 |  |  |  | 0 |  |  |  | 0 |  |  |  | 0 | 1 | [7 empty] | 0 | 0
18 | Jednozasadowy fosforan sodowy( NaH2PO4xH2O) | Jednozasadowy fosforan sodowy (NaH2PO4xH2O) cz.d.a., świadectwo kontroli jakości /certyfikat analityczny, dostęp do kart charakterystyki. Termin ważności minimum 24 miesięcy od daty dostawy | op. (500g.) | 0 | 0 | 0 | 0 | 0 | 1 | 0 | 1 | 0 | 0 | 0 | 0 | 0 | 0 | 1 | 1 |  |  |  | 0 |  |  |  | 0 |  |  |  | 0 |  |  |  | 0 |  |  |  | 0 |  |  |  | 0 |  |  |  | 0 |  |  |  | 0 |  |  |  | 0 |  | 1 |  | 1 |  |  |  | 0 |  |  | 1 | 1 |  |  |  | 0 |  |  |  | 0 |  |  |  | 0 |  |  |  | 0 |  |  |  | 0 |  |  |  | 0 |  |  |  | 0 |  |  |  | 0 | 2 | [7 empty] | 0 | 0
19 | Jod roztwór mianowany 0,05mol/l | Jod roztwór mianowany 0,05 mol/l, ciecz czerwono-brązowa,świadectwo kontroli jakości /certyfikat analityczny, dostęp do kart charakterystyki. Termin ważności minimum 24 miesięcy od daty dostawy. | op.(500ml.) | 0 | 0 | 0 | 0 | 1 | 0 | 0 | 1 | 0 | 0 | 0 | 0 | 0 | 0 | 0 | 0 |  |  |  | 0 |  |  |  | 0 |  |  |  | 0 |  |  |  | 0 |  |  |  | 0 |  |  |  | 0 |  |  |  | 0 |  |  |  | 0 |  |  |  | 0 | 1 |  |  | 1 |  |  |  | 0 |  |  |  | 0 |  |  |  | 0 |  |  |  | 0 |  |  |  | 0 |  |  |  | 0 |  |  |  | 0 |  |  |  | 0 |  |  |  | 0 |  |  |  | 0 | 1 | [7 empty] | 0 | 0
20 | Jod roztwór mianowany 0,05mol/l | Jod roztwór mianowany 0,05 mol/l, ciecz czerwono-brązowa,świadectwo kontroli jakości /certyfikat analityczny, dostęp do kart charakterystyki. Termin ważności minimum 24 miesięcy od daty dostawy. | op.(100ml.) | 0 | 0 | 0 | 0 | 1 | 0 | 0 | 1 | 0 | 0 | 0 | 0 | 0 | 0 | 0 | 0 |  |  |  | 0 |  |  |  | 0 |  |  |  | 0 |  |  |  | 0 |  |  |  | 0 |  |  |  | 0 |  |  |  | 0 |  |  |  | 0 |  |  |  | 0 | 1 |  |  | 1 |  |  |  | 0 |  |  |  | 0 |  |  |  | 0 |  |  |  | 0 |  |  |  | 0 |  |  |  | 0 |  |  |  | 0 |  |  |  | 0 |  |  |  | 0 |  |  |  | 0 | 1 | [7 empty] | 0 | 0
21 | kwas azotowy | cz d a świadectwo kontroli jakości /certyfikat analityczny, dostęp do kart charakterystyki. Termin ważności minimum 18 miesięcy od daty dostawy | op.(1l) | 0 | 0 | 0 | 0 | 0 | 0 | 1 | 1 | 0 | 0 | 0 | 0 | 1 | 0 | 0 | 1 |  |  |  | 0 |  |  |  | 0 |  |  |  | 0 |  |  |  | 0 |  |  |  | 0 |  |  |  | 0 |  |  |  | 0 |  |  |  | 0 |  |  |  | 0 |  |  |  | 0 |  |  |  | 0 |  |  |  | 0 |  |  |  | 0 |  |  | 1 | 1 |  |  |  | 0 | 1 |  |  | 1 |  |  |  | 0 |  |  |  | 0 |  |  |  | 0 |  |  |  | 0 | 2 | [7 empty] | 0 | 0
22 | kwas azotowy 0,1 mol/l | roztwór mianowany świadectwo kontroli jakiści/ certyfikat analityczny, dostęp do karty charakterystyki, termin ważności minimalnie 12 miesięcy od daty dostawy | op. (1l ) | 0 | 1 | 0 | 1 | 0 | 0 | 0 | 0 | 0 | 0 | 0 | 0 | 0 | 0 | 1 | 1 |  |  |  | 0 |  |  |  | 0 |  |  |  | 0 |  |  |  | 0 |  |  |  | 0 |  |  |  | 0 |  |  |  | 0 |  |  |  | 0 |  |  |  | 0 |  |  |  | 0 |  |  |  | 0 |  |  |  | 0 |  |  |  | 0 |  |  |  | 0 |  |  |  | 0 |  |  |  | 0 |  | 1 |  | 1 |  |  |  | 0 |  |  |  | 0 |  |  | 1 | 1 | 2 | [7 empty] | 0 | 0
23 | kwas azotowy 1 mol/l | roztwór mianowany świadectwo kontroli jakiści/ certyfikat analityczny, dostęp do karty charakterystyki, termin ważności minimalnie 12 miesięcy od daty dostawy | op. (1l ) | 0 | 0 | 1 | 1 | 0 | 0 | 0 | 0 | 0 | 0 | 0 | 0 | 0 | 0 | 0 | 0 |  |  |  | 0 |  |  |  | 0 |  |  |  | 0 |  |  |  | 0 |  |  |  | 0 |  |  |  | 0 |  |  |  | 0 |  |  |  | 0 |  |  |  | 0 |  |  |  | 0 |  |  |  | 0 |  |  |  | 0 |  |  |  | 0 |  |  |  | 0 |  |  |  | 0 |  |  |  | 0 |  |  | 1 | 1 |  |  |  | 0 |  |  |  | 0 |  |  |  | 0 | 1 | [7 empty] | 0 | 0
24 | kwas azotowy 2 mol/l | roztwór mianowany świadectwo kontroli jakiści/ certyfikat analityczny, dostęp do karty charakterystyki, termin ważności minimalnie 12 miesięcy od daty dostawy | op. (1l) | 0 | 1 | 0 | 1 | 0 | 0 | 0 | 0 | 0 | 0 | 0 | 0 | 0 | 0 | 0 | 0 |  |  |  | 0 |  |  |  | 0 |  |  |  | 0 |  |  |  | 0 |  |  |  | 0 |  |  |  | 0 |  |  |  | 0 |  |  |  | 0 |  |  |  | 0 |  |  |  | 0 |  |  |  | 0 |  |  |  | 0 |  |  |  | 0 |  |  |  | 0 |  |  |  | 0 |  |  |  | 0 |  | 1 |  | 1 |  |  |  | 0 |  |  |  | 0 |  |  |  | 0 | 1 | [7 empty] | 0 | 0
25 | Kwas borowy cz.d.a. | cz.d.a., świadectwo kontroli jakości /certyfikat analityczny, dostęp do kart charakterystyki, termin ważności : minimum 24 miesięcy od daty dostawy | op. (250g) | 0 | 0 | 1 | 1 | 0 | 0 | 0 | 0 | 1 | 0 | 0 | 1 | 0 | 0 | 0 | 0 |  |  |  | 0 |  |  |  | 0 |  |  |  | 0 |  |  |  | 0 |  |  | 1 | 1 |  |  |  | 0 | 1 |  |  | 1 |  |  |  | 0 |  |  |  | 0 |  |  |  | 0 |  |  |  | 0 |  |  |  | 0 |  |  |  | 0 |  |  |  | 0 |  |  |  | 0 |  |  |  | 0 |  |  |  | 0 |  |  |  | 0 |  |  |  | 0 |  |  |  | 0 | 2 | [7 empty] | 0 | 0
26 | Kwas bromowodorowy 48 % | do analizy arsenu; (d = 1,49 g/ml); cz.d.a.; świadectwo kontroli jakości /certyfikat analityczny, dostęp do kart charakterystyki. Termin ważności minimum 2 lata od daty dostawy | 250 ml | 1 | 0 | 0 | 1 | 0 | 0 | 0 | 0 | 0 | 0 | 0 | 0 | 0 | 0 | 0 | 0 |  |  |  | 0 |  |  |  | 0 |  |  |  | 0 |  |  |  | 0 | 1 |  |  | 1 |  |  |  | 0 |  |  |  | 0 |  |  |  | 0 |  |  |  | 0 |  |  |  | 0 |  |  |  | 0 |  |  |  | 0 |  |  |  | 0 |  |  |  | 0 |  |  |  | 0 |  |  |  | 0 |  |  |  | 0 |  |  |  | 0 |  |  |  | 0 |  |  |  | 0 | 1 | [7 empty] | 0 | 0
27 | Kwas fosforowy 85% | Wygląd zewnętrzny bezbarwna, klarowna, syropowata ciecz, zawartość % min. 84,5 max. 87, gęstość (20°C) g/ml min. 1,691 max. 1,721, substancje redukujące (j. H3PO3) % max. 0,005, azotany (NO3) % max. 0,0006, chlorki (Cl) % max. 0,0005, siarczany (SO4) % max. 0,003, arsen (As) % max. 0,00005, miedź (Cu) % max. 0,00002, ołów (Pb) % max. 0,00005, potas (K) % max. 0,002, sód (Na) % max. 0,002, wapń (Ca) % max. 0,002, żelazo (Fe) % max. 0,0005. Świadectwo kontroli jakości /certyfikat analityczny, dostęp do kart charakterystyki. Termin ważności minimum 24 miesięce od daty dostawy | 1l | 1 | 0 | 0 | 1 | 0 | 0 | 0 | 0 | 0 | 0 | 0 | 0 | 0 | 0 | 0 | 0 |  |  |  | 0 |  |  |  | 0 |  |  |  | 0 |  |  |  | 0 | 1 |  |  | 1 |  |  |  | 0 |  |  |  | 0 |  |  |  | 0 |  |  |  | 0 |  |  |  | 0 |  |  |  | 0 |  |  |  | 0 |  |  |  | 0 |  |  |  | 0 |  |  |  | 0 |  |  |  | 0 |  |  |  | 0 |  |  |  | 0 |  |  |  | 0 |  |  |  | 0 | 1 | [7 empty] | 0 | 0
28 | kwas L(+)-askorbinowy | zawartość min. 99,0% , o zawartości arsenu (As) max. 0,0003% , świadectwo kontroli jakości /certyfikat analityczny, dostęp do kart charakterystyki. Termin ważności minimum 27 miesięcy od daty dostawy | op. (100g) | 0 | 0 | 1 | 1 | 0 | 0 | 0 | 0 | 0 | 0 | 0 | 0 | 0 | 0 | 1 | 1 |  |  |  | 0 |  |  |  | 0 |  |  |  | 0 |  |  |  | 0 |  |  | 1 | 1 |  |  |  | 0 |  |  |  | 0 |  |  |  | 0 |  |  |  | 0 |  |  |  | 0 |  |  |  | 0 |  |  |  | 0 |  |  |  | 0 |  |  |  | 0 |  |  |  | 0 |  |  | 1 | 1 |  |  |  | 0 |  |  |  | 0 |  |  |  | 0 |  |  |  | 0 | 2 | [7 empty] | 0 | 0
29 | kwas L-glutaminowy | cz.d.a., świadectwo kontroli jakości /certyfikat analityczny, dostęp do kart charakterystyki, termin ważności : minimum 24 miesięcy od daty dostawy | op. (100g) | 1 | 0 | 0 | 1 | 0 | 0 | 0 | 0 | 0 | 0 | 0 | 0 | 0 | 0 | 0 | 0 |  |  |  | 0 |  |  |  | 0 |  |  |  | 0 |  |  |  | 0 | 1 |  |  | 1 |  |  |  | 0 |  |  |  | 0 |  |  |  | 0 |  |  |  | 0 |  |  |  | 0 |  |  |  | 0 |  |  |  | 0 |  |  |  | 0 |  |  |  | 0 |  |  |  | 0 |  |  |  | 0 |  |  |  | 0 |  |  |  | 0 |  |  |  | 0 |  |  |  | 0 | 1 | [7 empty] | 0 | 0
30 | kwas metanosulfonowy | ekstra czysty: ≥99% CH4O3S, gęstość 1,481 g/cm3, temperatura wrzenia 167°C (p=10 torr), masa molowa 96,10 g/mol, dostarczony wraz z certyfikatem/świadectwem kontroli jakości. Termin ważności minimum 18 miesięcy od daty dostawy | po.1l | 0 | 0 | 0 | 0 | 0 | 0 | 0 | 0 | 0 | 0 | 0 | 0 | 0 | 0 | 1 | 1 |  |  |  | 0 |  |  |  | 0 |  |  |  | 0 |  |  |  | 0 |  |  |  | 0 |  |  |  | 0 |  |  |  | 0 |  |  |  | 0 |  |  |  | 0 |  |  |  | 0 |  |  |  | 0 |  |  | 1 | 1 |  |  |  | 0 |  |  |  | 0 |  |  |  | 0 |  |  |  | 0 |  |  |  | 0 |  |  |  | 0 |  |  |  | 0 |  |  |  | 0 | 1 | [7 empty] | 0 | 0
31 | kwas octowy lodowaty | cz.d.a.,, zawartość min. 99,5 % świadectwo kontroli jakości /certyfikat analityczny, dostęp do kart charakterystyki, termin ważności : minimum 3 lata od daty dostawy | op. (1l) | 1 | 0 | 0 | 1 | 3 | 0 | 4 | 7 | 3 | 0 | 0 | 3 | 1 | 0 | 0 | 1 |  |  |  | 0 |  |  |  | 0 |  |  |  | 0 |  |  |  | 0 | 1 |  |  | 1 | 3 |  | 4 | 7 | 3 |  |  | 3 |  |  |  | 0 |  |  |  | 0 |  |  |  | 0 |  |  |  | 0 |  |  |  | 0 |  |  |  | 0 |  |  |  | 0 |  |  |  | 0 | 1 |  |  | 1 |  |  |  | 0 |  |  |  | 0 |  |  |  | 0 |  |  |  | 0 | 12 | [7 empty] | 0 | 0
32 | kwas siarkowy | roztwór 0,01N, cz.d.a, świadectwo kontroli jakości /certyfikat analityczny, dostęp do kart charakterystyki. Termin ważności minimum 12 miesięcy od daty dostawy | op. (1l) | 1 | 0 | 0 | 1 | 1 | 0 | 1 | 2 | 0 | 0 | 0 | 0 | 0 | 0 | 0 | 0 |  |  |  | 0 |  |  |  | 0 |  |  |  | 0 |  |  |  | 0 | 1 |  |  | 1 |  |  | 1 | 1 |  |  |  | 0 |  |  |  | 0 |  |  |  | 0 |  |  |  | 0 |  |  |  | 0 |  |  |  | 0 |  |  |  | 0 |  |  |  | 0 |  |  |  | 0 |  |  |  | 0 |  |  |  | 0 | 1 |  |  | 1 |  |  |  | 0 |  |  |  | 0 | 3 | [7 empty] | 0 | 0
33 | kwas siarkowy 95-97% | cz.d.a.,świadectwo kontroli jakości /certyfikat analityczny, dostęp do kart charakterystyki. Termin ważności minimum 18 miesięcy od daty dostawy | op. (1l) | 0 | 0 | 1 | 1 | 0 | 0 | 0 | 0 | 0 | 2 | 0 | 2 | 0 | 0 | 3 | 3 |  |  |  | 0 |  |  |  | 0 |  |  |  | 0 |  |  |  | 0 |  |  |  | 0 |  |  |  | 0 |  | 2 |  | 2 |  |  | 2 | 2 |  |  |  | 0 |  |  |  | 0 |  |  |  | 0 |  |  | 1 | 1 |  |  |  | 0 |  |  |  | 0 |  |  |  | 0 |  |  |  | 0 |  |  | 1 | 1 |  |  |  | 0 |  |  |  | 0 |  |  |  | 0 | 6 | [7 empty] | 0 | 0
34 | kwas solny 1N/ 1mol/l | roztwór mianowany, świadectwo kontroli jakości /certyfikat analityczny, dostęp do kart charakterystyki, termin ważności : minimum 3 lata od daty dostawy | op. (1l) | 1 | 0 | 0 | 1 | 0 | 0 | 0 | 0 | 0 | 0 | 0 | 0 | 0 | 0 | 0 | 0 |  |  |  | 0 |  |  |  | 0 |  |  |  | 0 |  |  |  | 0 | 1 |  |  | 1 |  |  |  | 0 |  |  |  | 0 |  |  |  | 0 |  |  |  | 0 |  |  |  | 0 |  |  |  | 0 |  |  |  | 0 |  |  |  | 0 |  |  |  | 0 |  |  |  | 0 |  |  |  | 0 |  |  |  | 0 |  |  |  | 0 |  |  |  | 0 |  |  |  | 0 | 1 | [7 empty] | 0 | 0
35 | mleko w proszku | wolne od substancji hamujacych, sterylne świadectwo kontroli jakości /certyfikat analityczny. Termin ważności minimum 4 miesiące od daty dostawy | op. (50g) | 0 | 0 | 3 | 3 | 0 | 0 | 0 | 0 | 3 | 0 | 0 | 3 | 0 | 0 | 3 | 3 |  |  |  | 0 |  |  |  | 0 |  |  |  | 0 |  |  |  | 0 |  |  | 3 | 3 |  |  |  | 0 | 3 |  |  | 3 |  |  | 3 | 3 |  |  |  | 0 |  |  |  | 0 |  |  |  | 0 |  |  |  | 0 |  |  |  | 0 |  |  |  | 0 |  |  |  | 0 |  |  |  | 0 |  |  |  | 0 |  |  |  | 0 |  |  |  | 0 |  |  |  | 0 | 9 | [7 empty] | 0 | 0
36 | n-(1-naftylo) etylenodiaminy dichlorowodorek | cz.d.a., świadectwo kontroli jakości/ certyfikat analityczny, dostęp do kart charakterystyki. Termin ważności minimum 3 lata od daty | 10g | 0 | 1 | 0 | 1 | 0 | 0 | 0 | 0 | 0 | 0 | 0 | 0 | 0 | 0 | 0 | 0 |  |  |  | 0 |  |  |  | 0 |  |  |  | 0 |  |  |  | 0 |  |  |  | 0 |  |  |  | 0 |  |  |  | 0 |  |  |  | 0 |  | 1 |  | 1 |  |  |  | 0 |  |  |  | 0 |  |  |  | 0 |  |  |  | 0 |  |  |  | 0 |  |  |  | 0 |  |  |  | 0 |  |  |  | 0 |  |  |  | 0 |  |  |  | 0 |  |  |  | 0 | 1 | [7 empty] | 0 | 0
37 | N-(1-Naftylo)etylenodiaminy dichlorowodorek | CZDA, ACS świadectwo kontroli jakości /certyfikat analityczny, dostęp do kart charakterystyki. Termin ważności minimum 24 miesięce od daty dostawy; wyłącznie Avantor PA-06-669940116 lub Fisher Chemical N/1250/45 | op.10g | 0 | 0 | 0 | 0 | 0 | 0 | 1 | 1 | 0 | 0 | 0 | 0 | 0 | 0 | 0 | 0 |  |  |  | 0 |  |  |  | 0 |  |  |  | 0 |  |  |  | 0 |  |  |  | 0 |  |  | 1 | 1 |  |  |  | 0 |  |  |  | 0 |  |  |  | 0 |  |  |  | 0 |  |  |  | 0 |  |  |  | 0 |  |  |  | 0 |  |  |  | 0 |  |  |  | 0 |  |  |  | 0 |  |  |  | 0 |  |  |  | 0 |  |  |  | 0 |  |  |  | 0 | 1 | [7 empty] | 0 | 0
38 | nadtlenek wodoru 3% | cz, świadectwo kontroli jakości /certyfikat analityczny, dostęp do kart charakterystyki. Termin ważności minimum 12 miesiący od daty dostawy | op.(100ml) | 0 | 0 | 0 | 0 | 0 | 0 | 0 | 0 | 0 | 0 | 0 | 0 | 0 | 0 | 1 | 1 |  |  |  | 0 |  |  |  | 0 |  |  |  | 0 |  |  |  | 0 |  |  |  | 0 |  |  |  | 0 |  |  |  | 0 |  |  | 1 | 1 |  |  |  | 0 |  |  |  | 0 |  |  |  | 0 |  |  |  | 0 |  |  |  | 0 |  |  |  | 0 |  |  |  | 0 |  |  |  | 0 |  |  |  | 0 |  |  |  | 0 |  |  |  | 0 |  |  |  | 0 | 1 | [7 empty] | 0 | 0
39 | nadtlenek wodoru 30% | cz.d.a., świadectwo kontroli jakości /certyfikat analityczny, dostęp do kart charakterystyki. Termin ważności minimum 24 miesiące od daty dostawy | op. (1l) | 0 | 1 | 0 | 1 | 0 | 0 | 0 | 0 | 0 | 0 | 0 | 0 | 0 | 0 | 0 | 0 |  |  |  | 0 |  |  |  | 0 |  |  |  | 0 |  |  |  | 0 |  | 1 |  | 1 |  |  |  | 0 |  |  |  | 0 |  |  |  | 0 |  |  |  | 0 |  |  |  | 0 |  |  |  | 0 |  |  |  | 0 |  |  |  | 0 |  |  |  | 0 |  |  |  | 0 |  |  |  | 0 |  |  |  | 0 |  |  |  | 0 |  |  |  | 0 |  |  |  | 0 | 1 | [7 empty] | 0 | 0
40 | octan amonu cz.d.a., | cz.d.a., świadectwo kontroli jakości /certyfikat analityczny, dostęp do kart charakterystyki. Termin ważności minimum 3 lata od daty dostawy | 1op.= (500g) | 1 | 0 | 0 | 1 | 0 | 0 | 0 | 0 | 0 | 0 | 0 | 0 | 0 | 0 | 0 | 0 |  |  |  | 0 |  |  |  | 0 |  |  |  | 0 |  |  |  | 0 | 1 |  |  | 1 |  |  |  | 0 |  |  |  | 0 |  |  |  | 0 |  |  |  | 0 |  |  |  | 0 |  |  |  | 0 |  |  |  | 0 |  |  |  | 0 |  |  |  | 0 |  |  |  | 0 |  |  |  | 0 |  |  |  | 0 |  |  |  | 0 |  |  |  | 0 |  |  |  | 0 | 1 | [7 empty] | 0 | 0
41 | octanowy roztwór buforowy pH 4,6 | świadectwo kontroli jakości/certyfikat analityczny. Dostęp do kart charakterystyki. Termin ważności minimum 12 miesiący od daty dostawy | op. (100ml) | 0 | 0 | 0 | 0 | 1 | 0 | 0 | 1 | 0 | 0 | 0 | 0 | 0 | 0 | 0 | 0 |  |  |  | 0 |  |  |  | 0 |  |  |  | 0 |  |  |  | 0 |  |  |  | 0 |  |  |  | 0 |  |  |  | 0 |  |  |  | 0 |  |  |  | 0 | 1 |  |  | 1 |  |  |  | 0 |  |  |  | 0 |  |  |  | 0 |  |  |  | 0 |  |  |  | 0 |  |  |  | 0 |  |  |  | 0 |  |  |  | 0 |  |  |  | 0 |  |  |  | 0 | 1 | [7 empty] | 0 | 0
42 | olej mineralny | sterylny, z zakraplaczem, świadectwo kontroli jakości /certyfikat analityczny. Termin ważności minimum 18 miesięcy od daty dostawy | op. (125ml) | 0 | 0 | 0 | 0 | 0 | 0 | 0 | 0 | 2 | 0 | 0 | 2 | 0 | 0 | 2 | 2 |  |  |  | 0 |  |  |  | 0 |  |  |  | 0 |  |  |  | 0 |  |  |  | 0 |  |  |  | 0 | 2 |  |  | 2 |  |  | 2 | 2 |  |  |  | 0 |  |  |  | 0 |  |  |  | 0 |  |  |  | 0 |  |  |  | 0 |  |  |  | 0 |  |  |  | 0 |  |  |  | 0 |  |  |  | 0 |  |  |  | 0 |  |  |  | 0 |  |  |  | 0 | 4 | [7 empty] | 0 | 0
43 | Papaina | proszek aktywność 3U/mg, świadectwo kontroli jakości / certyfilkat analityczny, dostęp do kart charakterystyki. Termin ważności minimum 2 lata od daty dostawy | op. (25g) | 0 | 0 | 0 | 0 | 0 | 0 | 1 | 1 | 0 | 0 | 0 | 0 | 0 | 0 | 0 | 0 |  |  |  | 0 |  |  |  | 0 |  |  |  | 0 |  |  |  | 0 |  |  |  | 0 |  |  | 1 | 1 |  |  |  | 0 |  |  |  | 0 |  |  |  | 0 |  |  |  | 0 |  |  |  | 0 |  |  |  | 0 |  |  |  | 0 |  |  |  | 0 |  |  |  | 0 |  |  |  | 0 |  |  |  | 0 |  |  |  | 0 |  |  |  | 0 |  |  |  | 0 | 1 | [7 empty] | 0 | 0
44 | PBS | zbuforowany roztwór soli fizjologicznej z chlorkiem wapnia i magnezu do użytku laboratoryjnego, świadectwo kontroli jakości /certyfikat analityczny, dostęp do kart charakterystyki. Termin ważności minimum 8 miesiący od daty dostawy | op. (100 ml) | 2 | 0 | 0 | 2 | 2 | 0 | 0 | 2 | 2 | 0 | 0 | 2 | 2 | 0 | 0 | 2 | 2 |  |  | 2 | 2 |  |  | 2 | 2 |  |  | 2 | 2 |  |  | 2 |  |  |  | 0 |  |  |  | 0 |  |  |  | 0 |  |  |  | 0 |  |  |  | 0 |  |  |  | 0 |  |  |  | 0 |  |  |  | 0 |  |  |  | 0 |  |  |  | 0 |  |  |  | 0 |  |  |  | 0 |  |  |  | 0 |  |  |  | 0 |  |  |  | 0 |  |  |  | 0 | 8 | [7 empty] | 0 | 0
45 | piasek morski | ekstra czysty, cz.d.a., świadectwo kontroli jakości /certyfikat analityczny. Termin ważności minimum 3 lata od daty dostawy | op.(1kg) | 0 | 0 | 0 | 0 | 0 | 0 | 0 | 0 | 0 | 0 | 0 | 0 | 0 | 1 | 0 | 1 |  |  |  | 0 |  |  |  | 0 |  |  |  | 0 |  |  |  | 0 |  |  |  | 0 |  |  |  | 0 |  |  |  | 0 |  | 1 |  | 1 |  |  |  | 0 |  |  |  | 0 |  |  |  | 0 |  |  |  | 0 |  |  |  | 0 |  |  |  | 0 |  |  |  | 0 |  |  |  | 0 |  |  |  | 0 |  |  |  | 0 |  |  |  | 0 |  |  |  | 0 | 1 | [7 empty] | 0 | 0
46 | Pirydyna | Pirydyna cz.d.a., zaw. Min.99%, świadectwo kontroli jakości /certyfikat analityczny, dostęp do kart charakterystyki. Termin ważności minimum 24 miesięcy od daty dostawy | op. (500ml.) | 0 | 0 | 0 | 0 | 0 | 0 | 0 | 0 | 0 | 0 | 0 | 0 | 0 | 0 | 1 | 1 |  |  |  | 0 |  |  |  | 0 |  |  |  | 0 |  |  |  | 0 |  |  |  | 0 |  |  |  | 0 |  |  |  | 0 |  |  |  | 0 |  |  |  | 0 |  |  |  | 0 |  |  |  | 0 |  |  | 1 | 1 |  |  |  | 0 |  |  |  | 0 |  |  |  | 0 |  |  |  | 0 |  |  |  | 0 |  |  |  | 0 |  |  |  | 0 |  |  |  | 0 | 1 | [7 empty] | 0 | 0
47 | poliamid 6 | do chromatografii, wielkość ziaren 0,05-0,16 mm | op. (250 g) | 0 | 0 | 0 | 0 | 0 | 0 | 0 | 0 | 1 | 0 | 0 | 1 | 0 | 0 | 0 | 0 |  |  |  | 0 |  |  |  | 0 |  |  |  | 0 |  |  |  | 0 |  |  |  | 0 |  |  |  | 0 | 1 |  |  | 1 |  |  |  | 0 |  |  |  | 0 |  |  |  | 0 |  |  |  | 0 |  |  |  | 0 |  |  |  | 0 |  |  |  | 0 |  |  |  | 0 |  |  |  | 0 |  |  |  | 0 |  |  |  | 0 |  |  |  | 0 |  |  |  | 0 | 1 | [7 empty] | 0 | 0
48 | potasu heksacyjanożelazian (II) 3 hydrat czda odcz. FP (potasowy heksacyjanek) | cz.d.a. odcz FP, świadectwo kontroli jakości /certyfikat analityczny, dostęp do kart charakterystyki. Termin ważności minimum 2 lata od daty dostawy | op. (500g) | 1 | 0 | 0 | 1 | 0 | 0 | 1 | 1 | 0 | 0 | 0 | 0 | 0 | 0 | 0 | 0 |  |  |  | 0 |  |  |  | 0 |  |  |  | 0 |  |  |  | 0 | 1 |  |  | 1 |  |  | 1 | 1 |  |  |  | 0 |  |  |  | 0 |  |  |  | 0 |  |  |  | 0 |  |  |  | 0 |  |  |  | 0 |  |  |  | 0 |  |  |  | 0 |  |  |  | 0 |  |  |  | 0 |  |  |  | 0 |  |  |  | 0 |  |  |  | 0 |  |  |  | 0 | 2 | [7 empty] | 0 | 0
49 | potasu jodan-jodek 0,05mol/l (0,1N) | odważka analityczna, świadectwo kontroli jakości /certyfikat analityczny, dostęp do kart charakterystyki. Termin ważności minimum 1 rok od daty dostawy | szt. | 0 | 0 | 1 | 1 | 0 | 0 | 0 | 0 | 0 | 0 | 1 | 1 | 0 | 0 | 0 | 0 |  |  |  | 0 |  |  |  | 0 |  |  |  | 0 |  |  |  | 0 |  |  | 1 | 1 |  |  |  | 0 |  |  | 1 | 1 |  |  |  | 0 |  |  |  | 0 |  |  |  | 0 |  |  |  | 0 |  |  |  | 0 |  |  |  | 0 |  |  |  | 0 |  |  |  | 0 |  |  |  | 0 |  |  |  | 0 |  |  |  | 0 |  |  |  | 0 |  |  |  | 0 | 2 | [7 empty] | 0 | 0
50 | potasu jodek | BioUltra >=99,5 % AT; zawartość Cl- ≤ 100 mg/kg, nie gorszy niż firmy Sigma-Aldrich* nr kat. 60399 świadectwo kontroli jakości/certyfikat analityczny, dostęp do kart charakerystyki. Termin ważności minimum 18 miesięcy od daty dostawy | op. (100g) | 0 | 0 | 0 | 0 | 1 | 0 | 0 | 1 | 1 | 0 | 0 | 1 | 0 | 0 | 1 | 1 |  |  |  | 0 |  |  |  | 0 |  |  |  | 0 |  |  |  | 0 |  |  |  | 0 |  |  |  | 0 |  |  |  | 0 |  |  |  | 0 |  |  |  | 0 | 1 |  |  | 1 | 1 |  |  | 1 |  |  | 1 | 1 |  |  |  | 0 |  |  |  | 0 |  |  |  | 0 |  |  |  | 0 |  |  |  | 0 |  |  |  | 0 |  |  |  | 0 |  |  |  | 0 | 3 | [7 empty] | 0 | 0
51 | Potasu nadmanganian;roztwór 0,02 mol/l; 0,1 N; | świadectwo kontroli jakości /certyfikat analityczny, dostęp do kart charakterystyki. Termin ważności minimum 24 miesięce od daty dostawy | 1 L | 1 | 0 | 0 | 1 | 0 | 0 | 0 | 0 | 0 | 0 | 0 | 0 | 0 | 0 | 0 | 0 |  |  |  | 0 |  |  |  | 0 |  |  |  | 0 |  |  |  | 0 | 1 |  |  | 1 |  |  |  | 0 |  |  |  | 0 |  |  |  | 0 |  |  |  | 0 |  |  |  | 0 |  |  |  | 0 |  |  |  | 0 |  |  |  | 0 |  |  |  | 0 |  |  |  | 0 |  |  |  | 0 |  |  |  | 0 |  |  |  | 0 |  |  |  | 0 |  |  |  | 0 | 1 | [7 empty] | 0 | 0
52 | Potasu siarczan | Zawartość min. 99%; Substancje nierozpuszczalne w wodzie max. 0,01%; pH (5%, H2O) 5,5 - 8,0; Azot ogólny (N) max. 0,001%; Chlorki (Cl) max. 0,001%; Metale ciężkie (j. Pb) max. 0,001%; Arsen (As) max. 0,0001%; Cynk (Zn) max. 0,0005%; Kadm (Cd) max. 0,0005%; Magnez (Mg) max. 0,002%; Miedź (Cu) max. 0,0005%; Sód (Na) max. 0,02%; Wapń (Ca) max. 0,005%; Żelazo (Fe) max. 0,0005%; Wygląd zewnętrzny: białe lub bezbarwne, przezroczyste kryształy; świadectwo kontroli jakości /certyfikat analityczny, dostęp do kart charakterystyki. Termin ważności minimum 24 miesięce od daty dostawy | 10g | 0 | 0 | 1 | 1 | 0 | 0 | 0 | 0 | 0 | 0 | 0 | 0 | 0 | 0 | 0 | 0 |  |  |  | 0 |  |  |  | 0 |  |  |  | 0 |  |  |  | 0 |  |  | 1 | 1 |  |  |  | 0 |  |  |  | 0 |  |  |  | 0 |  |  |  | 0 |  |  |  | 0 |  |  |  | 0 |  |  |  | 0 |  |  |  | 0 |  |  |  | 0 |  |  |  | 0 |  |  |  | 0 |  |  |  | 0 |  |  |  | 0 |  |  |  | 0 |  |  |  | 0 | 1 | [7 empty] | 0 | 0
53 | rurki adsorpcyjne z węglem aktywnym do pochłaniania epoksyetanu | wypełnienie 315/630mg, świadectwo kontroli jakości /certyfikat analityczny. Zawartość wszystkich pików mniejsza niż 1000 ng/g w przeliczeniu na toluen. Termin ważności minimum 24 miesięcy od daty dostawy | op. ( 50 szt.) | 0 | 0 | 0 | 0 | 1 | 0 | 0 | 1 | 0 | 0 | 0 | 0 | 0 | 0 | 0 | 0 |  |  |  | 0 |  |  |  | 0 |  |  |  | 0 |  |  |  | 0 |  |  |  | 0 |  |  |  | 0 |  |  |  | 0 |  |  |  | 0 |  |  |  | 0 |  |  |  | 0 |  |  |  | 0 |  |  |  | 0 |  |  |  | 0 |  |  |  | 0 |  |  |  | 0 |  |  |  | 0 |  |  |  | 0 | 1 |  |  | 1 |  |  |  | 0 |  |  |  | 0 | 1 | [7 empty] | 0 | 0
54 | rurki z żelem krzemionkowym wysycone 2,4 dinitrofenylohydrazyną NPH do pochłaniania aldehydów | wypełnienie 150/300mg, zawartość formaldehydu < 0,04µg/300mg, świadectwo kontroli jakości /certyfikat analityczny. Termin ważności minimum 12 miesięcy od daty dostawy | op.(20 szt.) | 0 | 0 | 0 | 0 | 1 | 0 | 0 | 1 | 0 | 0 | 0 | 0 | 0 | 0 | 1 | 1 |  |  |  | 0 |  |  |  | 0 |  |  |  | 0 |  |  |  | 0 |  |  |  | 0 |  |  |  | 0 |  |  |  | 0 |  |  |  | 0 |  |  |  | 0 |  |  |  | 0 |  |  |  | 0 |  |  |  | 0 |  |  |  | 0 |  |  |  | 0 |  |  |  | 0 |  |  |  | 0 |  |  |  | 0 | 1 |  |  | 1 |  |  |  | 0 |  |  | 1 | 1 | 2 | [7 empty] | 0 | 0
55 | Siarczan (VI) kadmu (II) x 8H2O | Zawartość min. 99,0 %; pH (5%, 20oC) 4,5 – 6,0; Substancje nierozpuszczalne w wodzie max. 0,005%; Azot ogólny (N) max. 0,004%; Chlorki (Cl) max. 0,0001%; Arsen (As) max. 0,00005%; Cynk (Zn) max. 0,005 %; Miedź (Cu) max. 0,001%; Ołów (Pb) max. 0,01%; Sód, potas, wapń (Na+K+Ca) max. 0,05%, Żelazo (Fe) max. 0,0005 %; świadectwo kontroli jakości /certyfikat analityczny, dostęp do kart charakterystyki. Termin ważności minimum 24 miesięce od daty dostawy | 100g | 1 | 0 | 0 | 1 | 0 | 0 | 0 | 0 | 0 | 0 | 0 | 0 | 0 | 0 | 0 | 0 |  |  |  | 0 |  |  |  | 0 |  |  |  | 0 |  |  |  | 0 | 1 |  |  | 1 |  |  |  | 0 |  |  |  | 0 |  |  |  | 0 |  |  |  | 0 |  |  |  | 0 |  |  |  | 0 |  |  |  | 0 |  |  |  | 0 |  |  |  | 0 |  |  |  | 0 |  |  |  | 0 |  |  |  | 0 |  |  |  | 0 |  |  |  | 0 |  |  |  | 0 | 1 | [7 empty] | 0 | 0
56 | Siarczan cynku x 7 H2O | stan fizyczny: ciało stałe, kolor: bezbarwne - białe Zapach: bezwonny, gęstość względna: ok. 1,97 g/cm3 (20˚C), rozpuszczalność w wodzie: 960 g/dm3 (20˚C), pH: 4 – 6 [5%, 20˚C] Temperatura krzepnięcia / topnienia: ok. 100˚C, świadectwo kontroli jakości /certyfikat analityczny, dostęp do kart charakterystyki. Termin ważności minimum 24 miesięce od daty dostawy | 1kg | 1 | 0 | 0 | 1 | 0 | 0 | 0 | 0 | 0 | 0 | 0 | 0 | 0 | 0 | 0 | 0 |  |  |  | 0 |  |  |  | 0 |  |  |  | 0 |  |  |  | 0 | 1 |  |  | 1 |  |  |  | 0 |  |  |  | 0 |  |  |  | 0 |  |  |  | 0 |  |  |  | 0 |  |  |  | 0 |  |  |  | 0 |  |  |  | 0 |  |  |  | 0 |  |  |  | 0 |  |  |  | 0 |  |  |  | 0 |  |  |  | 0 |  |  |  | 0 |  |  |  | 0 | 1 | [7 empty] | 0 | 0
57 | siarczan N,N-dietylo-1,4-fenylenodiaminy cz.d.a. | cz.d.a., świadectwo kontroli jakości/ certyfikat analityczny, dostęp do kart charakterystyki. Termin ważności minimum 3 lata od daty dostawy | 50g | 0 | 0 | 0 | 0 | 0 | 0 | 0 | 0 | 0 | 0 | 0 | 0 | 0 | 0 | 1 | 1 |  |  |  | 0 |  |  |  | 0 |  |  |  | 0 |  |  |  | 0 |  |  |  | 0 |  |  |  | 0 |  |  |  | 0 |  |  |  | 0 |  |  |  | 0 |  |  |  | 0 |  |  |  | 0 |  |  | 1 | 1 |  |  |  | 0 |  |  |  | 0 |  |  |  | 0 |  |  |  | 0 |  |  |  | 0 |  |  |  | 0 |  |  |  | 0 |  |  |  | 0 | 1 | [7 empty] | 0 | 0
58 | skrobia rozpuszczalna | cz.d.a. odcz FP, świadectwo kontroli jakości /certyfikat analityczny, dostęp do kart charakterystyki. Termin ważności minimum 2 lata od daty dostawy | op.(100g) | 0 | 0 | 0 | 0 | 1 | 0 | 0 | 1 | 0 | 0 | 0 | 0 | 0 | 0 | 0 | 0 |  |  |  | 0 |  |  |  | 0 |  |  |  | 0 |  |  |  | 0 |  |  |  | 0 | 1 |  |  | 1 |  |  |  | 0 |  |  |  | 0 |  |  |  | 0 |  |  |  | 0 |  |  |  | 0 |  |  |  | 0 |  |  |  | 0 |  |  |  | 0 |  |  |  | 0 |  |  |  | 0 |  |  |  | 0 |  |  |  | 0 |  |  |  | 0 |  |  |  | 0 | 1 | [7 empty] | 0 | 0
59 | sodu salicylan | konsystencja pyłu, cz.d.a., świadectwo kontroli jakości /certyfikat analityczny, dostęp do kart charakterystyki. o parametrach nie gorszych niż z firmy POCH* nr kat. 807520118. Termin ważności minimum 2 lata od daty dostawy. | op.(500g) | 0 | 0 | 0 | 0 | 0 | 0 | 0 | 0 | 0 | 0 | 0 | 0 | 0 | 0 | 1 | 1 |  |  |  | 0 |  |  |  | 0 |  |  |  | 0 |  |  |  | 0 |  |  |  | 0 |  |  |  | 0 |  |  |  | 0 |  |  |  | 0 |  |  |  | 0 |  |  |  | 0 |  |  |  | 0 |  |  | 1 | 1 |  |  |  | 0 |  |  |  | 0 |  |  |  | 0 |  |  |  | 0 |  |  |  | 0 |  |  |  | 0 |  |  |  | 0 |  |  |  | 0 | 1 | [7 empty] | 0 | 0
60 | sodu tiosiarczan roztwór mianowany 0,1mol/l | Odp. Ph.Eur. Współczynnik 1.000 ±0,001 Stężenie 0,1 M Na2S2O3 (0,1N), jakość wolumetryczna, temperatura wrzenia 100 °C Gęstość 1,0 g/cm3, świadectwo kontroli jakości /certyfikat analityczny, dostęp do kart charakterystyki. Termin ważności minimum 24 miesięce od daty dostawy | op. (1l) | 0 | 0 | 1 | 1 | 0 | 0 | 0 | 0 | 0 | 0 | 0 | 0 | 0 | 0 | 0 | 0 |  |  |  | 0 |  |  |  | 0 |  |  |  | 0 |  |  |  | 0 |  |  | 1 | 1 |  |  |  | 0 |  |  |  | 0 |  |  |  | 0 |  |  |  | 0 |  |  |  | 0 |  |  |  | 0 |  |  |  | 0 |  |  |  | 0 |  |  |  | 0 |  |  |  | 0 |  |  |  | 0 |  |  |  | 0 |  |  |  | 0 |  |  |  | 0 |  |  |  | 0 | 1 | [7 empty] | 0 | 0
61 | sodu tiosiarczan roztwór mianowany 0,5mol/l | wyznaczone miano 0,498-0,502mol/l; cz.d.a., świadectwo kontroli jakości /certyfikat analityczny, dostęp do kart charakterystyki, termin ważności : minimum 24 miesięcy od daty dostawy | op. (1l) | 0 | 0 | 0 | 0 | 1 | 0 | 0 | 1 | 0 | 0 | 0 | 0 | 0 | 0 | 0 | 0 |  |  |  | 0 |  |  |  | 0 |  |  |  | 0 |  |  |  | 0 |  |  |  | 0 | 1 |  |  | 1 |  |  |  | 0 |  |  |  | 0 |  |  |  | 0 |  |  |  | 0 |  |  |  | 0 |  |  |  | 0 |  |  |  | 0 |  |  |  | 0 |  |  |  | 0 |  |  |  | 0 |  |  |  | 0 |  |  |  | 0 |  |  |  | 0 |  |  |  | 0 | 1 | [7 empty] | 0 | 0
62 | sodu wodorotlenek | cz.d.a., mikrogranulki o jednorodnej białej barwie, zawartość min.98,8%, świadectwo kontroli jakości /certyfikat analityczny, dostęp do kart charakterystyki. Termin ważności minimum 18 miesięcy od daty dostawy | op.(1kg) | 2 | 0 | 0 | 2 | 2 | 0 | 0 | 2 | 1 | 0 | 0 | 1 | 2 | 0 | 0 | 2 |  |  |  | 0 |  |  |  | 0 |  |  |  | 0 |  |  |  | 0 | 2 |  |  | 2 | 2 |  |  | 2 | 1 |  |  | 1 | 1 |  |  | 1 |  |  |  | 0 |  |  |  | 0 |  |  |  | 0 |  |  |  | 0 |  |  |  | 0 |  |  |  | 0 |  |  |  | 0 | 1 |  |  | 1 |  |  |  | 0 |  |  |  | 0 |  |  |  | 0 |  |  |  | 0 | 7 | [7 empty] | 0 | 0
63 | sodu wodorotlenek r-r mianowany 0,1mol/l | cz.d.a., świadectwo kontroli jakości /certyfikat analityczny, dostęp do kart charakterystyki. Termin ważności minimum 24 miesięce od daty dostawy | op. (1l) | 1 | 0 | 0 | 1 | 0 | 0 | 0 | 0 | 0 | 1 | 0 | 1 | 0 | 0 | 0 | 0 |  |  |  | 0 |  |  |  | 0 |  |  |  | 0 |  |  |  | 0 | 1 |  |  | 1 |  |  |  | 0 |  | 1 |  | 1 |  |  |  | 0 |  |  |  | 0 |  |  |  | 0 |  |  |  | 0 |  |  |  | 0 |  |  |  | 0 |  |  |  | 0 |  |  |  | 0 |  |  |  | 0 |  |  |  | 0 |  |  |  | 0 |  |  |  | 0 |  |  |  | 0 | 2 | [7 empty] | 0 | 0
64 | sodu wodorotlenek r-r mianowany 1,0mol/l | cz.d.a., świadectwo kontroli jakości /certyfikat analityczny, dostęp do kart charakterystyki. Termin ważności minimum 24 miesięce od daty dostawy | op. (1l) | 0 | 0 | 0 | 0 | 0 | 1 | 0 | 1 | 0 | 0 | 0 | 0 | 0 | 0 | 0 | 0 |  |  |  | 0 |  |  |  | 0 |  |  |  | 0 |  |  |  | 0 |  |  |  | 0 |  | 1 |  | 1 |  |  |  | 0 |  |  |  | 0 |  |  |  | 0 |  |  |  | 0 |  |  |  | 0 |  |  |  | 0 |  |  |  | 0 |  |  |  | 0 |  |  |  | 0 |  |  |  | 0 |  |  |  | 0 |  |  |  | 0 |  |  |  | 0 |  |  |  | 0 | 1 | [7 empty] | 0 | 0
65 | węglan sodu bezwodny | cz.d.a., świadectwo kontroli jakości /certyfikat analityczny, dostęp do kart charakterystyki. Termin ważności minimum 24 miesięce od daty dostawy | op. (50g) | 0 | 0 | 0 | 0 | 1 | 0 | 0 | 1 | 1 | 0 | 0 | 1 | 1 | 0 | 0 | 1 |  |  |  | 0 |  |  |  | 0 |  |  |  | 0 |  |  |  | 0 |  |  |  | 0 |  |  |  | 0 |  |  |  | 0 |  |  |  | 0 |  |  |  | 0 | 1 |  |  | 1 | 1 |  |  | 1 | 1 |  |  | 1 |  |  |  | 0 |  |  |  | 0 |  |  |  | 0 |  |  |  | 0 |  |  |  | 0 |  |  |  | 0 |  |  |  | 0 |  |  |  | 0 | 3 | [7 empty] | 0 | 0
66 | Wodorotlenek sodu r-r mianowany 0,01M/l | cz.d.a., świadectwo kontroli jakości /certyfikat analityczny, dostęp do kart charakterystyki. Termin ważności minimum 24 miesięce od daty dostawy | 1 L | 0 | 0 | 0 | 0 | 0 | 0 | 0 | 0 | 1 | 0 | 0 | 1 | 0 | 0 | 0 | 0 |  |  |  | 0 |  |  |  | 0 |  |  |  | 0 |  |  |  | 0 |  |  |  | 0 |  |  |  | 0 | 1 |  |  | 1 |  |  |  | 0 |  |  |  | 0 |  |  |  | 0 |  |  |  | 0 |  |  |  | 0 |  |  |  | 0 |  |  |  | 0 |  |  |  | 0 |  |  |  | 0 |  |  |  | 0 |  |  |  | 0 |  |  |  | 0 |  |  |  | 0 | 1 | [7 empty] | 0 | 0
67 | Wodorwęglan sodu | Wygląd zewnętrzny biały, krystaliczny proszek; Zawartość % min. 99,5 max. 101, substancje nierozpuszczalne w wodzie % max. 0,01, pH (5%, H2O) min. 8 max. 8,6, chlorki (Cl) % max. 0,01, siarka całkowita (j. SO4) % max. 0,005, fosforany (PO4) % max. 0,002, sole amonowe (NH4) % max. 0,001, substancje redujące jod (j. HCOOH) % max. 0,005, arsen (As) % max. 0,0002, metale ciężkie (j. Pb) % max. 0,0005, magnez (Mg) % max. 0,005, potas (K) % max. 0,005,wapń (Ca) % max. 0,005, żelazo (Fe) % max. 0,001, świadectwo kontroli jakości /certyfikat analityczny, dostęp do kart charakterystyki. Termin ważności minimum 24 miesięce od daty dostawy | 1kg | 1 | 0 | 0 | 1 | 0 | 0 | 0 | 0 | 0 | 0 | 1 | 1 | 0 | 0 | 0 | 0 |  |  |  | 0 |  |  |  | 0 |  |  |  | 0 |  |  |  | 0 | 1 |  |  | 1 |  |  |  | 0 |  |  | 1 | 1 |  |  |  | 0 |  |  |  | 0 |  |  |  | 0 |  |  |  | 0 |  |  |  | 0 |  |  |  | 0 |  |  |  | 0 |  |  |  | 0 |  |  |  | 0 |  |  |  | 0 |  |  |  | 0 |  |  |  | 0 |  |  |  | 0 | 2 | [7 empty] | 0 | 0
68 | zestawy kalibracyjne dla densytometrów DEN-1 oraz DEN-1B | CKG 16 - dla szklanych probówek o średnicy 16 mm świadectwo kontroli jakości /certyfikat analityczny. Termin ważności minimum 18 miesięcy od daty dostawy | zastaw | 0 | 0 | 0 | 0 | 0 | 0 | 0 | 0 | 0 | 0 | 0 | 0 | 0 | 0 | 1 | 1 |  |  |  | 0 |  |  |  | 0 |  |  |  | 0 |  |  |  | 0 |  |  |  | 0 |  |  |  | 0 |  |  |  | 0 |  |  | 1 | 1 |  |  |  | 0 |  |  |  | 0 |  |  |  | 0 |  |  |  | 0 |  |  |  | 0 |  |  |  | 0 |  |  |  | 0 |  |  |  | 0 |  |  |  | 0 |  |  |  | 0 |  |  |  | 0 |  |  |  | 0 | 1 | [7 empty] | 0 | 0
69 | ziemia okrzemkowa celit 545 SiO2 | proszek szarawy o stopniu rozdrobnienia 545 świadectwo kontroli jakości / certyfikat analityczny, dostęp do kart charakterystyki | op. (500g) | 0 | 0 | 0 | 0 | 0 | 0 | 0 | 0 | 1 | 0 | 0 | 1 | 0 | 0 | 0 | 0 |  |  |  | 0 |  |  |  | 0 |  |  |  | 0 |  |  |  | 0 |  |  |  | 0 |  |  |  | 0 | 1 |  |  | 1 |  |  |  | 0 |  |  |  | 0 |  |  |  | 0 |  |  |  | 0 |  |  |  | 0 |  |  |  | 0 |  |  |  | 0 |  |  |  | 0 |  |  |  | 0 |  |  |  | 0 |  |  |  | 0 |  |  |  | 0 |  |  |  | 0 | 1 | [7 empty] | 0 | 0
RAZEM: | [107 empty] | 0 | 0
* W przypadku proponowanego przez wykonawcę produktu " nie gorszy niż" lub równoważnego zamawiajacy zastrzega sobie prawo żądania próbek demonstracyjnych w minimalnych ilościach w celu sprawdzenia jego właściwości a Wykonawca oferujący produkt równoważny zobowiązany jest dostarczyć dowody potwierdzające równoważność oferowanego produktu.

## część 35
Załącznik nr 1
Formularz:PO/WSSE-10-05
ROCZNE ZAPOTRZEBOWANIE
Formularz cenowy/przedmiot zamówienai- ODCZYNNIKI LABORATORYJNE/CHEMICZNE- II kwartał 2022-I kwartał 2023r
Lp. | Nazwa materiału | Charakterystyka/szczegółowy opis | j.m./ opakowanie | Zbiorcze zapotrzebowanie na 2020/2021 | [15 empty] | OMiP | [15 empty] | OBŻŻiPU | [15 empty] | OBŚ | [15 empty] | OAI | [15 empty] | OBŚPBR | [15 empty] | ogółem | cena jednostkowa netto | wartość netto | VAT % | wartośc brutto | Cena jednostkowa netto | Cena jednostkowa brutto | VAT (%) | Wartość netto (ilość ogółem x cena jednostkowa netto) | Wartość brutto (ilość ogółem x cena jednostkowa brutto)
|  |  |  | 2022 | [11 empty] | 2023 |  |  |  | 2022 | [11 empty] | 2023 |  |  |  | 2022 | [11 empty] | 2023 |  |  |  | 2022 | [11 empty] | 2023 |  |  |  | 2022 | [11 empty] | 2023 |  |  |  | 2022 | [11 empty] | 2023
|  |  |  | kwiecień | maj | czerwiec | II kw. | lipiec | sierpień | wrzesień | III kw. | październik | listopad | grudzień | IV kw. | styczeń | luty | marzec | I kw. | kwiecień | maj | czerwiec | II kw. | lipiec | sierpień | wrzesień | III kw. | październik | listopad | grudzień | IV kw. | styczeń | luty | marzec | I kw. | kwiecień | maj | czerwiec | II kw. | lipiec | sierpień | wrzesień | III kw. | październik | listopad | grudzień | IV kw. | styczeń | luty | marzec | I kw. | kwiecień | maj | czerwiec | II kw. | lipiec | sierpień | wrzesień | III kw. | październik | listopad | grudzień | IV kw. | styczeń | luty | marzec | I kw. | kwiecień | maj | czerwiec | II kw. | lipiec | sierpień | wrzesień | III kw. | październik | listopad | grudzień | IV kw. | styczeń | luty | marzec | I kw. | kwiecień | maj | czerwiec | II kw. | lipiec | sierpień | wrzesień | III kw. | październik | listopad | grudzień | IV kw. | styczeń | luty | marzec | I kw.
Część 35
1 | formazynowy, stabilizowany wzorzec mętności 0,3 NTU | ze współczynnikiem 0,3 NTU, formazynowy, stabilizowany, świadectwo kontroli jakości/certyfikat analityczny, dostęp do kart charakterystyki. Temperatura przechowywania powyżej 15 ͦC. Termin ważności minimum 10 miesięcy od daty dostawy | op. (100ml) | 0 | 0 | 0 | 0 | 0 | 0 | 0 | 0 | 0 | 0 | 0 | 0 | 0 | 1 | 0 | 1 |  |  |  | 0 |  |  |  | 0 |  |  |  | 0 |  |  |  | 0 |  |  |  | 0 |  |  |  | 0 |  |  |  | 0 |  |  |  | 0 |  |  |  | 0 |  |  |  | 0 |  |  |  | 0 |  | 1 |  | 1 |  |  |  | 0 |  |  |  | 0 |  |  |  | 0 |  |  |  | 0 |  |  |  | 0 |  |  |  | 0 |  |  |  | 0 |  |  |  | 0 | 1 | [7 empty] | 0 | 0
2 | zestaw kalibracyjny 3 wzorców gotoych do użycia o mętności: 10 NTU, 20 NTU, 600 NTU | stabilizowane pierwotnie roztwory wzorcowe, formazynowe, w zapieczętowanych kuwetach, pasujące do mętnościomierza laboratoryjnego TU5200, świadectwo kontroli jakości/certyfikat analityczny, dostęp do kart charakterystyki. Temperatura przechowywania powyzej 15 ͦC. Termin ważności: 80% maksymalnego czasookresu przydatności deklarowanego przez producenta | zestaw | 0 | 0 | 0 | 0 | 0 | 0 | 0 | 0 | 0 | 0 | 0 | 0 | 0 | 0 | 1 | 1 |  |  |  | 0 |  |  |  | 0 |  |  |  | 0 |  |  |  | 0 |  |  |  | 0 |  |  |  | 0 |  |  |  | 0 |  |  |  | 0 |  |  |  | 0 |  |  |  | 0 |  |  |  | 0 |  |  | 1 | 1 |  |  |  | 0 |  |  |  | 0 |  |  |  | 0 |  |  |  | 0 |  |  |  | 0 |  |  |  | 0 |  |  |  | 0 |  |  |  | 0 | 1 | [7 empty] | 0 | 0
RAZEM: | [107 empty] | 0 | 0

## część 36
Załącznik nr 1
Formularz:PO/WSSE-10-05
ROCZNE ZAPOTRZEBOWANIE
Formularz cenowy/przedmiot zamówienai- ODCZYNNIKI LABORATORYJNE/CHEMICZNE- II kwartał 2022-I kwartał 2023r
Lp. | Nazwa materiału | Charakterystyka/szczegółowy opis | j.m./ opakowanie | Zbiorcze zapotrzebowanie na 2020/2021 | [15 empty] | OMiP | [15 empty] | OBŻŻiPU | [15 empty] | OBŚ | [15 empty] | OAI | [15 empty] | OBŚPBR | [15 empty] | ogółem | cena jednostkowa netto | wartość netto | VAT % | wartośc brutto | Cena jednostkowa netto | Cena jednostkowa brutto | VAT (%) | Wartość netto (ilość ogółem x cena jednostkowa netto) | Wartość brutto (ilość ogółem x cena jednostkowa brutto)
|  |  |  | 2022 | [11 empty] | 2023 |  |  |  | 2022 | [11 empty] | 2023 |  |  |  | 2022 | [11 empty] | 2023 |  |  |  | 2022 | [11 empty] | 2023 |  |  |  | 2022 | [11 empty] | 2023 |  |  |  | 2022 | [11 empty] | 2023
|  |  |  | kwiecień | maj | czerwiec | II kw. | lipiec | sierpień | wrzesień | III kw. | październik | listopad | grudzień | IV kw. | styczeń | luty | marzec | I kw. | kwiecień | maj | czerwiec | II kw. | lipiec | sierpień | wrzesień | III kw. | październik | listopad | grudzień | IV kw. | styczeń | luty | marzec | I kw. | kwiecień | maj | czerwiec | II kw. | lipiec | sierpień | wrzesień | III kw. | październik | listopad | grudzień | IV kw. | styczeń | luty | marzec | I kw. | kwiecień | maj | czerwiec | II kw. | lipiec | sierpień | wrzesień | III kw. | październik | listopad | grudzień | IV kw. | styczeń | luty | marzec | I kw. | kwiecień | maj | czerwiec | II kw. | lipiec | sierpień | wrzesień | III kw. | październik | listopad | grudzień | IV kw. | styczeń | luty | marzec | I kw. | kwiecień | maj | czerwiec | II kw. | lipiec | sierpień | wrzesień | III kw. | październik | listopad | grudzień | IV kw. | styczeń | luty | marzec | I kw.
Część 36
1 | reagenty do chloru ogólnego | reagent w proszku (saszetki) do kolorymetru Hanna Instruments HI 95726 na oznaczanie chloru ogólnego, zakres niski, świadectwo kontroli jakości /certyfikat analityczny, dostęp do kart charakterystyki.Termin ważności minimum 1 rok od daty dostawy | op. (100szt.) | 0 | 0 | 1 | 1 | 0 | 0 | 0 | 0 | 0 | 0 | 0 | 0 | 0 | 0 | 1 | 1 |  |  |  | 0 |  |  |  | 0 |  |  |  | 0 |  |  |  | 0 |  |  |  | 0 |  |  |  | 0 |  |  |  | 0 |  |  |  | 0 |  |  | 1 | 1 |  |  |  | 0 |  |  |  | 0 |  |  | 1 | 1 |  |  |  | 0 |  |  |  | 0 |  |  |  | 0 |  |  |  | 0 |  |  |  | 0 |  |  |  | 0 |  |  |  | 0 |  |  |  | 0 | 2 | [7 empty] | 0 | 0
2 | reagenty do chloru wolnego | reagent w proszku (saszetki) do kolorymetru Hanna Instruments HI 95726 na oznaczanie chloru wolnego, zakres niski, świadectwo kontroli jakości /certyfikat analityczny, dostęp do kart charakterystyki. Termin ważności minimum 1 rok od daty dostawy | op. (100szt.) | 0 | 0 | 1 | 1 | 0 | 0 | 0 | 0 | 0 | 0 | 0 | 0 | 0 | 0 | 1 | 1 |  |  |  | 0 |  |  |  | 0 |  |  |  | 0 |  |  |  | 0 |  |  |  | 0 |  |  |  | 0 |  |  |  | 0 |  |  |  | 0 |  |  | 1 | 1 |  |  |  | 0 |  |  |  | 0 |  |  | 1 | 1 |  |  |  | 0 |  |  |  | 0 |  |  |  | 0 |  |  |  | 0 |  |  |  | 0 |  |  |  | 0 |  |  |  | 0 |  |  |  | 0 | 2 | [7 empty] | 0 | 0
RAZEM: | [107 empty] | 0 | 0

## część 37
Załącznik nr 1
Formularz:PO/WSSE-10-05
ROCZNE ZAPOTRZEBOWANIE
Formularz cenowy/przedmiot zamówienai- ODCZYNNIKI LABORATORYJNE/CHEMICZNE- II kwartał 2022-I kwartał 2023r
Lp. | Nazwa materiału | Charakterystyka/szczegółowy opis | j.m./ opakowanie | Zbiorcze zapotrzebowanie na 2020/2021 | [15 empty] | OMiP | [15 empty] | OBŻŻiPU | [15 empty] | OBŚ | [15 empty] | OAI | [15 empty] | OBŚPBR | [15 empty] | ogółem | cena jednostkowa netto | wartość netto | VAT % | wartośc brutto | Cena jednostkowa netto | Cena jednostkowa brutto | VAT (%) | Wartość netto (ilość ogółem x cena jednostkowa netto) | Wartość brutto (ilość ogółem x cena jednostkowa brutto)
|  |  |  | 2022 | [11 empty] | 2023 |  |  |  | 2022 | [11 empty] | 2023 |  |  |  | 2022 | [11 empty] | 2023 |  |  |  | 2022 | [11 empty] | 2023 |  |  |  | 2022 | [11 empty] | 2023 |  |  |  | 2022 | [11 empty] | 2023
|  |  |  | kwiecień | maj | czerwiec | II kw. | lipiec | sierpień | wrzesień | III kw. | październik | listopad | grudzień | IV kw. | styczeń | luty | marzec | I kw. | kwiecień | maj | czerwiec | II kw. | lipiec | sierpień | wrzesień | III kw. | październik | listopad | grudzień | IV kw. | styczeń | luty | marzec | I kw. | kwiecień | maj | czerwiec | II kw. | lipiec | sierpień | wrzesień | III kw. | październik | listopad | grudzień | IV kw. | styczeń | luty | marzec | I kw. | kwiecień | maj | czerwiec | II kw. | lipiec | sierpień | wrzesień | III kw. | październik | listopad | grudzień | IV kw. | styczeń | luty | marzec | I kw. | kwiecień | maj | czerwiec | II kw. | lipiec | sierpień | wrzesień | III kw. | październik | listopad | grudzień | IV kw. | styczeń | luty | marzec | I kw. | kwiecień | maj | czerwiec | II kw. | lipiec | sierpień | wrzesień | III kw. | październik | listopad | grudzień | IV kw. | styczeń | luty | marzec | I kw.
CZĘŚĆ 37
1 | bufor pH 6,0 w temperaturze 25°C | wartość buforu wraz z niepewnością oraz informacja o zależności temperatury podane w certyfikacie. Dostarczony wraz z certyfikatem poświadczającym, że wzorzec jest wyprodukowany przez akredytowanego producenta w odniesieniu do wymagań normy PN EN ISO 17034 w ramach posiadanego zakresu akredytacji. Termin ważności: minimum 12 miesięcy od daty dostawy | op. (500ml) | 0 | 0 | 0 | 0 | 0 | 0 | 0 | 0 | 0 | 0 | 0 | 0 | 0 | 0 | 1 | 1 |  |  |  | 0 |  |  |  | 0 |  |  |  | 0 |  |  |  | 0 |  |  |  | 0 |  |  |  | 0 |  |  |  | 0 |  |  |  | 0 |  |  |  | 0 |  |  |  | 0 |  |  |  | 0 |  |  | 1 | 1 |  |  |  | 0 |  |  |  | 0 |  |  |  | 0 |  |  |  | 0 |  |  |  | 0 |  |  |  | 0 |  |  |  | 0 |  |  |  | 0 | 1 | [7 empty] | 0 | 0
2 | bufor pH 8,0 w temperaturze 25°C | wartość buforu wraz z niepewnością oraz informacja o zależności temperatury podane w certyfikacie. Dostarczony wraz z certyfikatem poświadczającym, że wzorzec jest wyprodukowany przez akredytowanego producenta w odniesieniu do wymagań normy PN EN ISO 17034 w ramach posiadanego zakresu akredytacji. Termin ważności: minimum 12 miesięcy od daty dostawy | op. (500ml) | 0 | 0 | 0 | 0 | 0 | 0 | 0 | 0 | 0 | 0 | 0 | 0 | 0 | 0 | 1 | 1 |  |  |  | 0 |  |  |  | 0 |  |  |  | 0 |  |  |  | 0 |  |  |  | 0 |  |  |  | 0 |  |  |  | 0 |  |  |  | 0 |  |  |  | 0 |  |  |  | 0 |  |  |  | 0 |  |  | 1 | 1 |  |  |  | 0 |  |  |  | 0 |  |  |  | 0 |  |  |  | 0 |  |  |  | 0 |  |  |  | 0 |  |  |  | 0 |  |  |  | 0 | 1 | [7 empty] | 0 | 0
3 | Certyfikowany materiał odniesienia pirosiarczyn sodu | materiał dostarczony wraz z certyfikatem poświadczającym, że wzorzec/CRM jest wyprodukowany przez akredytowanego producenta w odniesieniu do wymagań normy PN EN ISO 17034 w ramach posiadanego zakresu akredytacji; Termin ważności minimum 2 lata o0d daty dostawy. | op. (1g) | 0 | 0 | 0 | 0 | 0 | 0 | 0 | 0 | 0 | 0 | 0 | 0 | 0 | 0 | 1 | 1 |  |  |  | 0 |  |  |  | 0 |  |  |  | 0 |  |  |  | 0 |  |  |  | 0 |  |  |  | 0 |  |  |  | 0 |  |  | 1 | 1 |  |  |  | 0 |  |  |  | 0 |  |  |  | 0 |  |  |  | 0 |  |  |  | 0 |  |  |  | 0 |  |  |  | 0 |  |  |  | 0 |  |  |  | 0 |  |  |  | 0 |  |  |  | 0 |  |  |  | 0 | 1 | [7 empty] | 0 | 0
4 | Certyfikowany materiał referencyjny lyophilised pork muscle ERMBB384 lub równoważny** | materiał dostarczony wraz z certyfikatem poświadczającym, że wzorzec/CRM jest wyprodukowany przez akredytowanego producenta w odniesieniu do wymagań normy PN EN ISO 17034 w ramach posiadanego zakresu akredytacji; Zawartość: N Kjeldahl 14,2 g/100g; tłuszcz 8,99 g/100g; popiół 4,51 g/100g; Na 1,86 g/100g; Mg 1,03 g/100g; Ca 0,164 g/100g; P 8,7 g/100g; Termin ważności minimum 12 miesięcy od daty dostawy | op.(2X18g) | 0 | 0 | 0 | 0 | 0 | 1 | 0 | 1 | 0 | 0 | 0 | 0 | 0 | 0 | 0 | 0 |  |  |  | 0 |  |  |  | 0 |  |  |  | 0 |  |  |  | 0 |  |  |  | 0 |  | 1 |  | 1 |  |  |  | 0 |  |  |  | 0 |  |  |  | 0 |  |  |  | 0 |  |  |  | 0 |  |  |  | 0 |  |  |  | 0 |  |  |  | 0 |  |  |  | 0 |  |  |  | 0 |  |  |  | 0 |  |  |  | 0 |  |  |  | 0 |  |  |  | 0 | 1 | [7 empty] | 0 | 0
5 | CRM 2-Methylisoborneol | CRM woda do spożycia- wzorzec zapachu 2-Methylisoborneol roztwór 100 ug/ml w metanolu, ampułka 1 ml. Dostarczony wraz z certyfikatem poświadczającym, że CRM jest wyprodukowany przez akredytowanego producenta w odniesieniu do wymagań normy PN EN ISO 17034 w ramach posiadanego zakresu akredytacji. Dostarczony wraz z kartą charakterystyki. Termin ważności min 2 lata. | op. (1ml) | 0 | 0 | 0 | 0 | 0 | 0 | 0 | 0 | 0 | 0 | 0 | 0 | 0 | 0 | 1 | 1 |  |  |  | 0 |  |  |  | 0 |  |  |  | 0 |  |  |  | 0 |  |  |  | 0 |  |  |  | 0 |  |  |  | 0 |  |  |  | 0 |  |  |  | 0 |  |  |  | 0 |  |  |  | 0 |  |  | 1 | 1 |  |  |  | 0 |  |  |  | 0 |  |  |  | 0 |  |  |  | 0 |  |  |  | 0 |  |  |  | 0 |  |  |  | 0 |  |  |  | 0 | 1 | [7 empty] | 0 | 0
6 | formazynowy, stabilizowany wzorzec mętności 0,5 NTU | ze współczynnikiem 0,5 NTU, formazynowy, stabilizowany, dostarczony wraz z certyfikatem poświadczającym, że wzorzec jest wyprodukowany przez akredytowanego producenta w odniesieniu do wymagań normy PN EN ISO 17034 w ramach posiadanego zakresu akredytacji.Termin ważności minimum 12 miesięcy od daty dostawy | op.(100ml) | 0 | 0 | 0 | 0 | 0 | 0 | 0 | 0 | 0 | 0 | 0 | 0 | 0 | 1 | 0 | 1 |  |  |  | 0 |  |  |  | 0 |  |  |  | 0 |  |  |  | 0 |  |  |  | 0 |  |  |  | 0 |  |  |  | 0 |  |  |  | 0 |  |  |  | 0 |  |  |  | 0 |  |  |  | 0 |  | 1 |  | 1 |  |  |  | 0 |  |  |  | 0 |  |  |  | 0 |  |  |  | 0 |  |  |  | 0 |  |  |  | 0 |  |  |  | 0 |  |  |  | 0 | 1 | [7 empty] | 0 | 0
7 | Kwas oleinowy. Certyfikowany metariał referencyjny | materiał dostarczony wraz z certyfikatem poświadczającym, że wzorzec/CRM jest wyprodukowany przez akredytowanego producenta w odniesieniu do wymagań normy PN EN ISO 17034; Termin ważności minimum 2 lata. Temperatura przechowywania pokojowa. | op.(1g) | 0 | 0 | 0 | 0 | 0 | 0 | 0 | 0 | 0 | 0 | 0 | 0 | 0 | 0 | 1 | 1 |  |  |  | 0 |  |  |  | 0 |  |  |  | 0 |  |  |  | 0 |  |  |  | 0 |  |  |  | 0 |  |  |  | 0 |  |  | 1 | 1 |  |  |  | 0 |  |  |  | 0 |  |  |  | 0 |  |  |  | 0 |  |  |  | 0 |  |  |  | 0 |  |  |  | 0 |  |  |  | 0 |  |  |  | 0 |  |  |  | 0 |  |  |  | 0 |  |  |  | 0 | 1 | [7 empty] | 0 | 0
8 | Potasu di-wodorofosforan [Potassium phosphate monobasic] | czystość ≥99.5%, pH-value (5 %; water): 4.2 - 4.5; Loss on drying (130 °C): ≤ 0.2 %; świadectwo kontroli jakości /certyfikat analityczny, dostęp do kart charakterystyki. Termin ważności: minimum 2 lata od daty dostawy. | op. (250g) | 0 | 0 | 0 | 0 | 1 | 0 | 0 | 1 | 0 | 0 | 0 | 0 | 0 | 0 | 0 | 0 |  |  |  | 0 |  |  |  | 0 |  |  |  | 0 |  |  |  | 0 |  |  |  | 0 |  |  |  | 0 |  |  |  | 0 |  |  |  | 0 |  |  |  | 0 |  |  |  | 0 |  |  |  | 0 |  |  |  | 0 |  |  |  | 0 | 1 |  |  | 1 |  |  |  | 0 |  |  |  | 0 |  |  |  | 0 |  |  |  | 0 |  |  |  | 0 |  |  |  | 0 | 1 | [7 empty] | 0 | 0
9 | wzorzec barwy wody | roztwór wzorcowy wody o barwie odpow. zawartości 500mg Pt/dm3 (K2PtCl6+CoCl2*6H2O) Dostarczony wraz z certyfikatem poświadczającym, że wzorzec jest wyprodukowany przez akredytowanego producenta w odniesieniu do wymagań normy PN EN ISO 17034 w ramach posiadanego zakresu akredytacji. Termin ważności minimum 10 miesięcy od daty dostawy | op.(100ml) | 0 | 0 | 2 | 2 | 0 | 0 | 0 | 0 | 0 | 0 | 2 | 2 | 0 | 0 | 1 | 1 |  |  |  | 0 |  |  |  | 0 |  |  |  | 0 |  |  |  | 0 |  |  |  | 0 |  |  |  | 0 |  |  |  | 0 |  |  |  | 0 |  |  | 2 | 2 |  |  |  | 0 |  |  | 2 | 2 |  |  | 1 | 1 |  |  |  | 0 |  |  |  | 0 |  |  |  | 0 |  |  |  | 0 |  |  |  | 0 |  |  |  | 0 |  |  |  | 0 |  |  |  | 0 | 5 | [7 empty] | 0 | 0
10 | Wzorzec formaldehydu 1000µg/ml w H2O | materiał dostarczony wraz z certyfikatem poświadczającym, że wzorzec/CRM jest wyprodukowany przez akredytowanego producenta w odniesieniu do wymagań normy PN EN ISO 17034 w ramach posiadanego zakresu akredytacji; Termin ważności minimum 2 lata od daty dostawy | ampułka 1ml | 0 | 0 | 0 | 0 | 0 | 0 | 0 | 0 | 0 | 0 | 0 | 0 | 0 | 0 | 5 | 5 |  |  |  | 0 |  |  |  | 0 |  |  |  | 0 |  |  |  | 0 |  |  |  | 0 |  |  |  | 0 |  |  |  | 0 |  |  | 5 | 5 |  |  |  | 0 |  |  |  | 0 |  |  |  | 0 |  |  |  | 0 |  |  |  | 0 |  |  |  | 0 |  |  |  | 0 |  |  |  | 0 |  |  |  | 0 |  |  |  | 0 |  |  |  | 0 |  |  |  | 0 | 5 | [7 empty] | 0 | 0
11 | wzorzec Staphylococcal enterotoxin A from Staphylococcus aureus | enterotoksyna gronkowcowa A materiał dostarczony wraz z certyfikatem poświadczającym, że wzorzec/QM jest wyprodukowany przez akredytowanego producenta w odniesieniu do wymagań normy PN EN ISO 17034 w ramach posiadanego zakresu akredytacji lub wyprodukowany przez NMI i jest zarejstrowany w bazie BIPM KCDB; Termin ważności minimum 2 lata od daty dostawy | op (0,1mg) | 1 | 0 | 0 | 1 | 0 | 0 | 0 | 0 | 0 | 0 | 0 | 0 | 0 | 0 | 0 | 0 |  |  |  | 0 |  |  |  | 0 |  |  |  | 0 |  |  |  | 0 | 1 |  |  | 1 |  |  |  | 0 |  |  |  | 0 |  |  |  | 0 |  |  |  | 0 |  |  |  | 0 |  |  |  | 0 |  |  |  | 0 |  |  |  | 0 |  |  |  | 0 |  |  |  | 0 |  |  |  | 0 |  |  |  | 0 |  |  |  | 0 |  |  |  | 0 |  |  |  | 0 | 1 | [7 empty] | 0 | 0
12 | roztwór wzorcowy wieloelementowy: Al, Ag, As, B, Ba, Be, Bi, Ca, Cd, Co, Cr, Cu, Fe, K, Li, Mg, Mn, Mo, Na, Ni, Pb, Sb, Se, Sr, Ti, Tl, V, Zn, w HNO3 5%. | roztwór o stężeniu 100mg(składnika)/l, materiał dostarczony wraz z certyfikatem poświadczającym, że wzorzec/CRM jest wyprodukowany przez akredytowanego producenta w odniesieniu do wymagań normy PN EN ISO 17034 w ramach posiadanego zakresu akredytacji. Termin ważności 2 lata od daty dostawy | 1op. 500 ml | 1 | 0 | 0 | 1 | 0 | 0 | 0 | 0 | 0 | 0 | 0 | 0 | 0 | 0 | 0 | 0 |  |  |  | 0 |  |  |  | 0 |  |  |  | 0 |  |  |  | 0 | 1 |  |  | 1 |  |  |  | 0 |  |  |  | 0 |  |  |  | 0 |  |  |  | 0 |  |  |  | 0 |  |  |  | 0 |  |  |  | 0 |  |  |  | 0 |  |  |  | 0 |  |  |  | 0 |  |  |  | 0 |  |  |  | 0 |  |  |  | 0 |  |  |  | 0 |  |  |  | 0 | 1 | [7 empty] | 0 | 0
13 | witamina B1(thiamine hydrochloride), CRM. | materiał dostarczony wraz z certyfikatem poświadczającym, że CRM jest wyprodukowany przez akredytowanego producenta w odniesieniu do wymagań normy PN EN ISO 17034 w ramach posiadanego zakresu akredytacji. Termin ważności 2 lata od daty dostawy | 1 op. 1g | 1 | 0 | 0 | 1 | 0 | 0 | 0 | 0 | 0 | 0 | 0 | 0 | 0 | 0 | 0 | 0 |  |  |  | 0 |  |  |  | 0 |  |  |  | 0 |  |  |  | 0 | 1 |  |  | 1 |  |  |  | 0 |  |  |  | 0 |  |  |  | 0 |  |  |  | 0 |  |  |  | 0 |  |  |  | 0 |  |  |  | 0 |  |  |  | 0 |  |  |  | 0 |  |  |  | 0 |  |  |  | 0 |  |  |  | 0 |  |  |  | 0 |  |  |  | 0 |  |  |  | 0 | 1 | [7 empty] | 0 | 0
14 | witamina B2 (riboflavin ), Certyfikowany metariał referencyjny | materiał dostarczony wraz z certyfikatem poświadczającym, że CRM jest wyprodukowany przez akredytowanego producenta w odniesieniu do wymagań normy PN EN ISO 17034 w ramach posiadanego zakresu akredytacji. Termin ważności 2 lata od daty dostawy | 1 op. 1g | 1 | 0 | 0 | 1 | 0 | 0 | 0 | 0 | 0 | 0 | 0 | 0 | 0 | 0 | 0 | 0 |  |  |  | 0 |  |  |  | 0 |  |  |  | 0 |  |  |  | 0 | 1 |  |  | 1 |  |  |  | 0 |  |  |  | 0 |  |  |  | 0 |  |  |  | 0 |  |  |  | 0 |  |  |  | 0 |  |  |  | 0 |  |  |  | 0 |  |  |  | 0 |  |  |  | 0 |  |  |  | 0 |  |  |  | 0 |  |  |  | 0 |  |  |  | 0 |  |  |  | 0 | 1 | [7 empty] | 0 | 0
15 | witamina B3 (niacinamide ), Certyfikowany metariał referencyjny | materiał dostarczony wraz z certyfikatem poświadczającym, że CRM jest wyprodukowany przez akredytowanego producenta w odniesieniu do wymagań normy PN EN ISO 17034 w ramach posiadanego zakresu akredytacji. Termin ważności 2 lata od daty dostawy | 1 op. 1g | 1 | 0 | 0 | 1 | 0 | 0 | 0 | 0 | 0 | 0 | 0 | 0 | 0 | 0 | 0 | 0 |  |  |  | 0 |  |  |  | 0 |  |  |  | 0 |  |  |  | 0 | 1 |  |  | 1 |  |  |  | 0 |  |  |  | 0 |  |  |  | 0 |  |  |  | 0 |  |  |  | 0 |  |  |  | 0 |  |  |  | 0 |  |  |  | 0 |  |  |  | 0 |  |  |  | 0 |  |  |  | 0 |  |  |  | 0 |  |  |  | 0 |  |  |  | 0 |  |  |  | 0 | 1 | [7 empty] | 0 | 0
16 | witamina B5 (calcium-d-pantothenate ), Certyfikowany metariał referencyjny | materiał dostarczony wraz z certyfikatem poświadczającym, że CRM jest wyprodukowany przez akredytowanego producenta w odniesieniu do wymagań normy PN EN ISO 17034 w ramach posiadanego zakresu akredytacji. Termin ważności 2 lata od daty dostawy | 1 op. 500 mg | 1 | 0 | 0 | 1 | 0 | 0 | 0 | 0 | 0 | 0 | 0 | 0 | 0 | 0 | 0 | 0 |  |  |  | 0 |  |  |  | 0 |  |  |  | 0 |  |  |  | 0 | 1 |  |  | 1 |  |  |  | 0 |  |  |  | 0 |  |  |  | 0 |  |  |  | 0 |  |  |  | 0 |  |  |  | 0 |  |  |  | 0 |  |  |  | 0 |  |  |  | 0 |  |  |  | 0 |  |  |  | 0 |  |  |  | 0 |  |  |  | 0 |  |  |  | 0 |  |  |  | 0 | 1 | [7 empty] | 0 | 0
17 | witamina B6 (pyridoxine hydrochloride ), Certyfikowany metariał referencyjny | materiał dostarczony wraz z certyfikatem poświadczającym, że CRM jest wyprodukowany przez akredytowanego producenta w odniesieniu do wymagań normy PN EN ISO 17034 w ramach posiadanego zakresu akredytacji. Termin ważności 2 lata od daty dostawy | 1 op. 500 mg | 1 | 0 | 0 | 1 | 0 | 0 | 0 | 0 | 0 | 0 | 0 | 0 | 0 | 0 | 0 | 0 |  |  |  | 0 |  |  |  | 0 |  |  |  | 0 |  |  |  | 0 | 1 |  |  | 1 |  |  |  | 0 |  |  |  | 0 |  |  |  | 0 |  |  |  | 0 |  |  |  | 0 |  |  |  | 0 |  |  |  | 0 |  |  |  | 0 |  |  |  | 0 |  |  |  | 0 |  |  |  | 0 |  |  |  | 0 |  |  |  | 0 |  |  |  | 0 |  |  |  | 0 | 1 | [7 empty] | 0 | 0
18 | witamina B7 (biotin ), Certyfikowany metariał referencyjny | materiał dostarczony wraz z certyfikatem poświadczającym, że CRM jest wyprodukowany przez akredytowanego producenta w odniesieniu do wymagań normy PN EN ISO 17034 w ramach posiadanego zakresu akredytacji. Termin ważności 2 lata od daty dostawy | 1 op. 1 g | 1 | 0 | 0 | 1 | 0 | 0 | 0 | 0 | 0 | 0 | 0 | 0 | 0 | 0 | 0 | 0 |  |  |  | 0 |  |  |  | 0 |  |  |  | 0 |  |  |  | 0 | 1 |  |  | 1 |  |  |  | 0 |  |  |  | 0 |  |  |  | 0 |  |  |  | 0 |  |  |  | 0 |  |  |  | 0 |  |  |  | 0 |  |  |  | 0 |  |  |  | 0 |  |  |  | 0 |  |  |  | 0 |  |  |  | 0 |  |  |  | 0 |  |  |  | 0 |  |  |  | 0 | 1 | [7 empty] | 0 | 0
19 | witamina B9 (folic acid ), Certyfikowany metariał referencyjny | materiał dostarczony wraz z certyfikatem poświadczającym, że CRM jest wyprodukowany przez akredytowanego producenta w odniesieniu do wymagań normy PN EN ISO 17034 w ramach posiadanego zakresu akredytacji. Termin ważności 2 lata od daty dostawy | 1 op. 1 g | 1 | 0 | 0 | 1 | 0 | 0 | 0 | 0 | 0 | 0 | 0 | 0 | 0 | 0 | 0 | 0 |  |  |  | 0 |  |  |  | 0 |  |  |  | 0 |  |  |  | 0 | 1 |  |  | 1 |  |  |  | 0 |  |  |  | 0 |  |  |  | 0 |  |  |  | 0 |  |  |  | 0 |  |  |  | 0 |  |  |  | 0 |  |  |  | 0 |  |  |  | 0 |  |  |  | 0 |  |  |  | 0 |  |  |  | 0 |  |  |  | 0 |  |  |  | 0 |  |  |  | 0 | 1 | [7 empty] | 0 | 0
RAZEM: | [107 empty] | 0 | 0
** Wykonawca oferujący produkt równoważny zobowiązany jest dostarczyć dowody potwierdzające równoważność oferowanego produktu ( tj. certyfikowany materiał odniesienia powinien zawierać anality na zbliżonym poziomie i w zbliżonej matrycy). UWAGA: Wszystkie zamawiane wzorce, certyfikowane materiały odniesienia powinny zapewnić spójność pomiarową z w zakresie metody badawczej zgodnie z DA-06 wyd.7. Certyfikowane wartości przypisane dla wzorców/ CRM są uznawane jako posiadające potwierdzoną spójność pomiarową gdy: - wzorce/CRM są wyprodukowany przez NMI i jest zarejestrowane w bazie BIPM KCDB; - wzorce /CRM są wyprodukowany przez akredytowanego producenta materiałów odniesienia w odniesieniu do wymagań normy PN-EN ISO 17034, w ramach posiadanego zakresu akredytacji, a jednostka akredytująca jest sygnatariuszem porozumień EA MLA i/lub ILAC MRA; - certyfikowane wartości przypisane wzorców/CRM są opublikowane w bazie JCTLM (Joint Committee for Traceability in Laboratory Medicine). W przypadku proponowanego przez wykonawcę produktu " nie gorszy niż" lub równoważnego zamawiajacy zastrzega sobie prawo żądania próbek demonstracyjnych w minimalnych ilościach w celu sprawdzenia jego właściwości a Wykonawca oferujący produkt równoważny zobowiązany jest dostarczyć dowody potwierdzające równoważność oferowanego produktu.

## część 38
Załącznik nr 1
Formularz:PO/WSSE-10-05
ROCZNE ZAPOTRZEBOWANIE
Formularz cenowy/przedmiot zamówienai- ODCZYNNIKI LABORATORYJNE/CHEMICZNE- II kwartał 2022-I kwartał 2023r
Lp. | Nazwa materiału | Charakterystyka/szczegółowy opis | j.m./ opakowanie | Zbiorcze zapotrzebowanie na 2020/2021 | [15 empty] | OMiP | [15 empty] | OBŻŻiPU | [15 empty] | OBŚ | [15 empty] | OAI | [15 empty] | OBŚPBR | [15 empty] | ogółem | cena jednostkowa netto | wartość netto | VAT % | wartośc brutto | Cena jednostkowa netto | Cena jednostkowa brutto | VAT (%) | Wartość netto (ilość ogółem x cena jednostkowa netto) | Wartość brutto (ilość ogółem x cena jednostkowa brutto)
|  |  |  | 2022 | [11 empty] | 2023 |  |  |  | 2022 | [11 empty] | 2023 |  |  |  | 2022 | [11 empty] | 2023 |  |  |  | 2022 | [11 empty] | 2023 |  |  |  | 2022 | [11 empty] | 2023 |  |  |  | 2022 | [11 empty] | 2023
|  |  |  | kwiecień | maj | czerwiec | II kw. | lipiec | sierpień | wrzesień | III kw. | październik | listopad | grudzień | IV kw. | styczeń | luty | marzec | I kw. | kwiecień | maj | czerwiec | II kw. | lipiec | sierpień | wrzesień | III kw. | październik | listopad | grudzień | IV kw. | styczeń | luty | marzec | I kw. | kwiecień | maj | czerwiec | II kw. | lipiec | sierpień | wrzesień | III kw. | październik | listopad | grudzień | IV kw. | styczeń | luty | marzec | I kw. | kwiecień | maj | czerwiec | II kw. | lipiec | sierpień | wrzesień | III kw. | październik | listopad | grudzień | IV kw. | styczeń | luty | marzec | I kw. | kwiecień | maj | czerwiec | II kw. | lipiec | sierpień | wrzesień | III kw. | październik | listopad | grudzień | IV kw. | styczeń | luty | marzec | I kw. | kwiecień | maj | czerwiec | II kw. | lipiec | sierpień | wrzesień | III kw. | październik | listopad | grudzień | IV kw. | styczeń | luty | marzec | I kw.
Część 38
1 | wrzorzec kwasu propionowego | o czystości do HPLC dostarczony wraz z certyfikatem poświadczającym, że wzorzec/CRM jest wyprodukowany przez akredytowanego producenta w odniesieniu do wymagań normy PN-EN ISO 17034, w ramach posiadanego zakresu akredytacji. Termin ważności minimum 2 lata od daty dostawy. | op.(1ml) | 1 | 0 | 0 | 1 | 0 | 0 | 0 | 0 | 0 | 0 | 0 | 0 | 0 | 0 | 0 | 0 |  |  |  | 0 |  |  |  | 0 |  |  |  | 0 |  |  |  | 0 |  |  |  | 0 |  |  |  | 0 |  |  |  | 0 |  |  |  | 0 |  |  |  | 0 |  |  |  | 0 |  |  |  | 0 |  |  |  | 0 | 1 |  |  | 1 |  |  |  | 0 |  |  |  | 0 |  |  |  | 0 |  |  |  | 0 |  |  |  | 0 |  |  |  | 0 |  |  |  | 0 | 1 | [7 empty] | 0 | 0
2 | wzorzec 2-metylopentanu | o czystości do GC dostarczony wraz z certyfikatem poświadczającym, że wzorzec/CRM jest wyprodukowany przez akredytowanego producenta w odniesieniu do wymagań normy PN-EN ISO 17034, w ramach posiadanego zakresu akredytacji. Termin ważności minimum 2 lata od daty dostawy. | op.(1 ml) | 1 | 0 | 0 | 1 | 0 | 0 | 0 | 0 | 0 | 0 | 0 | 0 | 0 | 0 | 0 | 0 |  |  |  | 0 |  |  |  | 0 |  |  |  | 0 |  |  |  | 0 |  |  |  | 0 |  |  |  | 0 |  |  |  | 0 |  |  |  | 0 |  |  |  | 0 |  |  |  | 0 |  |  |  | 0 |  |  |  | 0 | 1 |  |  | 1 |  |  |  | 0 |  |  |  | 0 |  |  |  | 0 |  |  |  | 0 |  |  |  | 0 |  |  |  | 0 |  |  |  | 0 | 1 | [7 empty] | 0 | 0
3 | wzorzec Acesulfam K | o czystości do HPLC dostarczony wraz z certyfikatem poświadczającym, że wzorzec/CRM jest wyprodukowany przez akredytowanego producenta w odniesieniu do wymagań normy PN-EN ISO 17034, w ramach posiadanego zakresu akredytacji. Termin ważności minimum 2 lata od daty dostawy. | op.(250mg) | 0 | 0 | 0 | 0 | 0 | 0 | 0 | 0 | 0 | 0 | 0 | 0 | 0 | 2 | 0 | 2 |  |  |  | 0 |  |  |  | 0 |  |  |  | 0 |  |  |  | 0 |  |  |  | 0 |  |  |  | 0 |  |  |  | 0 |  |  |  | 0 |  |  |  | 0 |  |  |  | 0 |  |  |  | 0 |  |  |  | 0 |  |  |  | 0 |  |  |  | 0 |  |  |  | 0 |  | 2 |  | 2 |  |  |  | 0 |  |  |  | 0 |  |  |  | 0 |  |  |  | 0 | 2 | [7 empty] | 0 | 0
4 | wzorzec Amarantu | o czystości do HPLC dostarczony wraz z certyfikatem poświadczającym, że wzorzec/CRM jest wyprodukowany przez akredytowanego producenta w odniesieniu do wymagań normy PN-EN ISO 17034, w ramach posiadanego zakresu akredytacji. Termin ważności minimum 2 lata od daty dostawy. | op. (250mg) | 0 | 0 | 0 | 0 | 0 | 0 | 0 | 0 | 0 | 0 | 1 | 1 | 0 | 0 | 0 | 0 |  |  |  | 0 |  |  |  | 0 |  |  |  | 0 |  |  |  | 0 |  |  |  | 0 |  |  |  | 0 |  |  |  | 0 |  |  |  | 0 |  |  |  | 0 |  |  |  | 0 |  |  |  | 0 |  |  |  | 0 |  |  |  | 0 |  |  |  | 0 |  |  | 1 | 1 |  |  |  | 0 |  |  |  | 0 |  |  |  | 0 |  |  |  | 0 |  |  |  | 0 | 1 | [7 empty] | 0 | 0
5 | wzorzec cyjanków | stężenie 1000mg/l CNˉ w wodzie, matrix 0,1% NaOH, dostarczony wraz z certyfikatem poświadczającym, że wzorzec jest wyprodukowany przez akredytowanego producenta w odniesieniu do wymagań normy PN EN ISO 17034 w ramach posiadanego zakresu akredytacji. ; dostęp do kart charakterystyki.Termin ważności min. 18 miesięcy od daty dostawy | op. (500 ml) | 0 | 0 | 0 | 0 | 0 | 1 | 0 | 1 | 0 | 0 | 0 | 0 | 0 | 0 | 1 | 1 |  |  |  | 0 |  |  |  | 0 |  |  |  | 0 |  |  |  | 0 |  |  |  | 0 |  |  |  | 0 |  |  |  | 0 |  |  |  | 0 |  |  |  | 0 |  | 1 |  | 1 |  |  |  | 0 |  |  | 1 | 1 |  |  |  | 0 |  |  |  | 0 |  |  |  | 0 |  |  |  | 0 |  |  |  | 0 |  |  |  | 0 |  |  |  | 0 |  |  |  | 0 | 2 | [7 empty] | 0 | 0
6 | wzorzec N-Cyclohexylosulfamic acid sodium | o czystości do HPLC dostarczony wraz z certyfikatem poświadczającym, że wzorzec/CRM jest wyprodukowany przez akredytowanego producenta w odniesieniu do wymagań normy PN-EN ISO 17034, w ramach posiadanego zakresu akredytacji. Termin ważności minimum 2 lata od daty dostawy. W przypadku dwóch wzorców zamawianych w różnych kwartałach, maja one mieć różne nr seryjne. | op.(250mg) | 0 | 0 | 0 | 0 | 1 | 0 | 0 | 1 | 0 | 1 | 0 | 1 | 0 | 0 | 0 | 0 |  |  |  | 0 |  |  |  | 0 |  |  |  | 0 |  |  |  | 0 |  |  |  | 0 |  |  |  | 0 |  |  |  | 0 |  |  |  | 0 |  |  |  | 0 |  |  |  | 0 |  |  |  | 0 |  |  |  | 0 |  |  |  | 0 | 1 |  |  | 1 |  | 1 |  | 1 |  |  |  | 0 |  |  |  | 0 |  |  |  | 0 |  |  |  | 0 |  |  |  | 0 | 2 | [7 empty] | 0 | 0
7 | wzorzec n-heptanu | o czystości do GC dostarczony wraz z certyfikatem poświadczającym, że wzorzec/CRM jest wyprodukowany przez akredytowanego producenta w odniesieniu do wymagań normy PN-EN ISO 17034, w ramach posiadanego zakresu akredytacji. Termin ważności minimum 2 lata od daty dostawy. | op.(1 ml) | 1 | 0 | 0 | 1 | 0 | 0 | 0 | 0 | 0 | 0 | 0 | 0 | 0 | 0 | 0 | 0 |  |  |  | 0 |  |  |  | 0 |  |  |  | 0 |  |  |  | 0 |  |  |  | 0 |  |  |  | 0 |  |  |  | 0 |  |  |  | 0 |  |  |  | 0 |  |  |  | 0 |  |  |  | 0 |  |  |  | 0 | 1 |  |  | 1 |  |  |  | 0 |  |  |  | 0 |  |  |  | 0 |  |  |  | 0 |  |  |  | 0 |  |  |  | 0 |  |  |  | 0 | 1 | [7 empty] | 0 | 0
8 | wzorzec p-ksylenu | o czystości do GC dostarczony wraz z certyfikatem poświadczającym, że wzorzec/CRM jest wyprodukowany przez akredytowanego producenta w odniesieniu do wymagań normy PN-EN ISO 17034, w ramach posiadanego zakresu akredytacji. Termin ważności minimum 2 lata od daty dostawy. | op.(1 ml) | 1 | 0 | 0 | 1 | 0 | 0 | 0 | 0 | 0 | 0 | 0 | 0 | 0 | 0 | 0 | 0 |  |  |  | 0 |  |  |  | 0 |  |  |  | 0 |  |  |  | 0 |  |  |  | 0 |  |  |  | 0 |  |  |  | 0 |  |  |  | 0 |  |  |  | 0 |  |  |  | 0 |  |  |  | 0 |  |  |  | 0 | 1 |  |  | 1 |  |  |  | 0 |  |  |  | 0 |  |  |  | 0 |  |  |  | 0 |  |  |  | 0 |  |  |  | 0 |  |  |  | 0 | 1 | [7 empty] | 0 | 0
9 | wzorzec witaminy B7 (Biotyna) | o czystości do HPLC dostarczony wraz z certyfikatem poświadczającym, że wzorzec/CRM jest wyprodukowany przez akredytowanego producenta w odniesieniu do wymagań normy PN-EN ISO 17034, w ramach posiadanego zakresu akredytacji. Termin ważności minimum 2 lata od daty dostawy. | op.(250mg) | 0 | 0 | 0 | 0 | 0 | 0 | 0 | 0 | 0 | 0 | 0 | 0 | 0 | 0 | 1 | 1 |  |  |  | 0 |  |  |  | 0 |  |  |  | 0 |  |  |  | 0 |  |  |  | 0 |  |  |  | 0 |  |  |  | 0 |  |  |  | 0 |  |  |  | 0 |  |  |  | 0 |  |  |  | 0 |  |  |  | 0 |  |  |  | 0 |  |  |  | 0 |  |  |  | 0 |  |  | 1 | 1 |  |  |  | 0 |  |  |  | 0 |  |  |  | 0 |  |  |  | 0 | 1 | [7 empty] | 0 | 0
RAZEM: | [107 empty] | 0 | 0
UWAGA: Wszystkie zamawiane wzorce, certyfikowane materiały odniesienia powinny zapewnić spójność pomiarową z w zakresie metody badawczej zgodnie z DA-06 wyd.7. Certyfikowane wartości przypisane dla wzorców/ CRM są uznawane jako posiadające potwierdzoną spójność pomiarową gdy: - wzorce/CRM są wyprodukowany przez NMI i jest zarejestrowane w bazie BIPM KCDB; - wzorce /CRM są wyprodukowany przez akredytowanego producenta materiałów odniesienia w odniesieniu do wymagań normy PN-EN ISO 17034, w ramach posiadanego zakresu akredytacji, a jednostka akredytująca jest sygnatariuszem porozumień EA MLA i/lub ILAC MRA; - certyfikowane wartości przypisane wzorców/CRM są opublikowane w bazie JCTLM (Joint Committee for Traceability in Laboratory Medicine).

## część 39
Załącznik nr 1
Formularz:PO/WSSE-10-05
ROCZNE ZAPOTRZEBOWANIE
Formularz cenowy/przedmiot zamówienai- ODCZYNNIKI LABORATORYJNE/CHEMICZNE- II kwartał 2022-I kwartał 2023r
Lp. | Nazwa materiału | Charakterystyka/szczegółowy opis | j.m./ opakowanie | Zbiorcze zapotrzebowanie na 2020/2021 | [15 empty] | OMiP | [15 empty] | OBŻŻiPU | [15 empty] | OBŚ | [15 empty] | OAI | [15 empty] | OBŚPBR | [15 empty] | ogółem | cena jednostkowa netto | wartość netto | VAT % | wartośc brutto | Cena jednostkowa netto | Cena jednostkowa brutto | VAT (%) | Wartość netto (ilość ogółem x cena jednostkowa netto) | Wartość brutto (ilość ogółem x cena jednostkowa brutto)
|  |  |  | 2022 | [11 empty] | 2023 |  |  |  | 2022 | [11 empty] | 2023 |  |  |  | 2022 | [11 empty] | 2023 |  |  |  | 2022 | [11 empty] | 2023 |  |  |  | 2022 | [11 empty] | 2023 |  |  |  | 2022 | [11 empty] | 2023
|  |  |  | kwiecień | maj | czerwiec | II kw. | lipiec | sierpień | wrzesień | III kw. | październik | listopad | grudzień | IV kw. | styczeń | luty | marzec | I kw. | kwiecień | maj | czerwiec | II kw. | lipiec | sierpień | wrzesień | III kw. | październik | listopad | grudzień | IV kw. | styczeń | luty | marzec | I kw. | kwiecień | maj | czerwiec | II kw. | lipiec | sierpień | wrzesień | III kw. | październik | listopad | grudzień | IV kw. | styczeń | luty | marzec | I kw. | kwiecień | maj | czerwiec | II kw. | lipiec | sierpień | wrzesień | III kw. | październik | listopad | grudzień | IV kw. | styczeń | luty | marzec | I kw. | kwiecień | maj | czerwiec | II kw. | lipiec | sierpień | wrzesień | III kw. | październik | listopad | grudzień | IV kw. | styczeń | luty | marzec | I kw. | kwiecień | maj | czerwiec | II kw. | lipiec | sierpień | wrzesień | III kw. | październik | listopad | grudzień | IV kw. | styczeń | luty | marzec | I kw.
Część 39
1 | roztwór do optymalizacji komory KED Mode Setup Solution do aparatu ICP-MS Nexion 350D | roztwór do optymalizacji komory KED Mode Setup Solution do aparatu ICP-MS Nexion 350D o zawartości 10µg/l Co i 1µg/l Ce do aparatu ICP-MS Nexion 350D, w 1% kwasie solnym, dostarczony wraz z certyfikatem poświadczającym, że wzorzec/CRM jest wyprodukowany przez akredytowanego producenta w odniesieniu do wymagań normy PN-EN ISO 17034, w ramach posiadanego zakresu akredytacji. Termin ważności minimum 1 rok od daty dostawy. | op. (250ml) | 0 | 0 | 0 | 0 | 0 | 0 | 0 | 0 | 0 | 0 | 0 | 0 | 1 | 0 | 0 | 1 |  |  |  | 0 |  |  |  | 0 |  |  |  | 0 |  |  |  | 0 |  |  |  | 0 |  |  |  | 0 |  |  |  | 0 |  |  |  | 0 |  |  |  | 0 |  |  |  | 0 |  |  |  | 0 |  |  |  | 0 |  |  |  | 0 |  |  |  | 0 |  |  |  | 0 | 1 |  |  | 1 |  |  |  | 0 |  |  |  | 0 |  |  |  | 0 |  |  |  | 0 | 1 | [7 empty] | 0 | 0
2 | standard do optymalizacji spektrometru NEXION Setup Solution do aparatu ICP-MS Nexion 350D | standard do optymalizacji spektrometru NEXION Setup Solution do aparatu ICP-MS Nexion 350D, w 1% kwasie azotowym, zawierający 1µg/l Be, Ce, Fe, In, Li, Mg, Pb, U,dostarczony wraz z certyfikatem poświadczającym, że wzorzec/CRM jest wyprodukowany przez akredytowanego producenta w odniesieniu do wymagań normy PN-EN ISO 17034, w ramach posiadanego zakresu akredytacji. Termin ważności minimum 1 rok od daty dostawy. | op. ( 500ml) | 0 | 0 | 0 | 0 | 0 | 0 | 0 | 0 | 1 | 0 | 0 | 1 | 0 | 0 | 1 | 1 |  |  |  | 0 |  |  |  | 0 |  |  |  | 0 |  |  |  | 0 |  |  |  | 0 |  |  |  | 0 |  |  |  | 0 |  |  |  | 0 |  |  |  | 0 |  |  |  | 0 |  |  |  | 0 |  |  |  | 0 |  |  |  | 0 |  |  |  | 0 | 1 |  |  | 1 |  |  | 1 | 1 |  |  |  | 0 |  |  |  | 0 |  |  |  | 0 |  |  |  | 0 | 2 | [7 empty] | 0 | 0
3 | Standard wewnętrzny o zawartości 10µg/ml Bi,Ge, In,Li,Sc, Tb, Y | standard wewnętrzny o zawartości 10mg/ml Bi,Ge, In,Li,Sc, Tb, Yw 5% kwasie azotowym, dostarczony wraz z certyfikatem poświadczającym, że wzorzec/CRM jest wyprodukowany przez akredytowanego producenta w odniesieniu do wymagań normy PN-EN ISO 17034, w ramach posiadanego zakresu akredytacji. Termin ważności minimum 1 rok od daty dostawy. | op. ( 500ml) | 0 | 1 | 0 | 1 | 0 | 0 | 0 | 0 | 0 | 0 | 0 | 0 | 0 | 0 | 0 | 0 |  |  |  | 0 |  |  |  | 0 |  |  |  | 0 |  |  |  | 0 |  |  |  | 0 |  |  |  | 0 |  |  |  | 0 |  |  |  | 0 |  |  |  | 0 |  |  |  | 0 |  |  |  | 0 |  |  |  | 0 |  | 1 |  | 1 |  |  |  | 0 |  |  |  | 0 |  |  |  | 0 |  |  |  | 0 |  |  |  | 0 |  |  |  | 0 |  |  |  | 0 | 1 | [7 empty] | 0 | 0
4 | wzorzec złota do ICP MS | 100 ppm w 2% kwasie solnym dostarczony wraz z certyfikatem poświadczającym, że wzorzec/CRM jest wyprodukowany przez akredytowanego producenta w odniesieniu do wymagań normy PN-EN ISO 17034, w ramach posiadanego zakresu akredytacji. Termin ważności minimum 1 rok od daty dostawy. | op. (125ml) | 0 | 0 | 0 | 0 | 0 | 0 | 0 | 0 | 1 | 0 | 0 | 1 | 0 | 0 | 0 | 0 |  |  |  | 0 |  |  |  | 0 |  |  |  | 0 |  |  |  | 0 |  |  |  | 0 |  |  |  | 0 |  |  |  | 0 |  |  |  | 0 |  |  |  | 0 |  |  |  | 0 |  |  |  | 0 |  |  |  | 0 |  |  |  | 0 |  |  |  | 0 | 1 |  |  | 1 |  |  |  | 0 |  |  |  | 0 |  |  |  | 0 |  |  |  | 0 |  |  |  | 0 | 1 | [7 empty] | 0 | 0
RAZEM: | [107 empty] | 0 | 0
UWAGA: Wszystkie zamawiane wzorce, certyfikowane materiały odniesienia powinny zapewnić spójność pomiarową z w zakresie metody badawczej zgodnie z DA-06 wyd.7. Certyfikowane wartości przypisane dla wzorców/ CRM są uznawane jako posiadające potwierdzoną spójność pomiarową gdy: - wzorce/CRM są wyprodukowany przez NMI i jest zarejestrowane w bazie BIPM KCDB; - wzorce /CRM są wyprodukowany przez akredytowanego producenta materiałów odniesienia w odniesieniu do wymagań normy PN-EN ISO 17034, w ramach posiadanego zakresu akredytacji, a jednostka akredytująca jest sygnatariuszem porozumień EA MLA i/lub ILAC MRA; - certyfikowane wartości przypisane wzorców/CRM są opublikowane w bazie JCTLM (Joint Committee for Traceability in Laboratory Medicine).

## część 40
Załącznik nr 1
ROCZNE ZAPOTRZEBOWANIE
Formularz cenowy/przedmiot zamówienai- ODCZYNNIKI LABORATORYJNE/CHEMICZNE- II kwartał 2022-I kwartał 2023r
Lp. | Nazwa materiału | Charakterystyka/szczegółowy opis | j.m./ opakowanie | Zbiorcze zapotrzebowanie na 2020/2021 | [15 empty] | OMiP | [15 empty] | OBŻŻiPU | [15 empty] | OBŚ | [15 empty] | OAI | [15 empty] | OBŚPBR | [15 empty] | ogółem | cena jednostkowa netto | wartość netto | VAT % | wartośc brutto | Cena jednostkowa netto | Cena jednostkowa brutto | VAT (%) | Wartość netto (ilość ogółem x cena jednostkowa netto) | Wartość brutto (ilość ogółem x cena jednostkowa brutto)
|  |  |  | 2022 | [11 empty] | 2023 |  |  |  | 2022 | [11 empty] | 2023 |  |  |  | 2022 | [11 empty] | 2023 |  |  |  | 2022 | [11 empty] | 2023 |  |  |  | 2022 | [11 empty] | 2023 |  |  |  | 2022 | [11 empty] | 2023
|  |  |  | kwiecień | maj | czerwiec | II kw. | lipiec | sierpień | wrzesień | III kw. | październik | listopad | grudzień | IV kw. | styczeń | luty | marzec | I kw. | kwiecień | maj | czerwiec | II kw. | lipiec | sierpień | wrzesień | III kw. | październik | listopad | grudzień | IV kw. | styczeń | luty | marzec | I kw. | kwiecień | maj | czerwiec | II kw. | lipiec | sierpień | wrzesień | III kw. | październik | listopad | grudzień | IV kw. | styczeń | luty | marzec | I kw. | kwiecień | maj | czerwiec | II kw. | lipiec | sierpień | wrzesień | III kw. | październik | listopad | grudzień | IV kw. | styczeń | luty | marzec | I kw. | kwiecień | maj | czerwiec | II kw. | lipiec | sierpień | wrzesień | III kw. | październik | listopad | grudzień | IV kw. | styczeń | luty | marzec | I kw. | kwiecień | maj | czerwiec | II kw. | lipiec | sierpień | wrzesień | III kw. | październik | listopad | grudzień | IV kw. | styczeń | luty | marzec | I kw.
Część 40
1 | certyfikowany materiał referencyjny lotne węglowodory (VOC) | 10 składników; Benzene [CAS:71-43-2] 0.2g/l ; 1,2-Dichloroethane [CAS:107-06-2] 0.5g/l ; Trichloroethene [CAS:79-01-6] 0.5g/l ; Tetrachloroethene [CAS:127-18-4] 0.5g/l ; Chloroform [CAS:67-66-3] 2g/l ; Bromodichloromethane [CAS:75-27-4] 1g/l ; Dibromochloromethane [CAS:124-48-1] 1g/l ; Tribromomethane [CAS:75-25-2] 2g/l ; Epichlorhydrin [CAS:106-89-8] 0.02g/l ; Vinylchloride [CAS:75-01-4] 0.1g/l w Methanolu, CRM dostarczony wraz z certyfikatem poświadczającym, że wzorzec/CRM jest wyprodukowany przez akredytowanego producenta w odniesieniu do wymagań normy PN-EN ISO 17034, w ramach posiadanego zakresu akredytacji. Termin ważności minimum 12 miesięcy od daty dostawy | op. (1ml) | 1 | 0 | 0 | 1 | 0 | 0 | 0 | 0 | 0 | 0 | 0 | 0 | 0 | 0 | 0 | 0 |  |  |  | 0 |  |  |  | 0 |  |  |  | 0 |  |  |  | 0 |  |  |  | 0 |  |  |  | 0 |  |  |  | 0 |  |  |  | 0 |  |  |  | 0 |  |  |  | 0 |  |  |  | 0 |  |  |  | 0 | 1 |  |  | 1 |  |  |  | 0 |  |  |  | 0 |  |  |  | 0 |  |  |  | 0 |  |  |  | 0 |  |  |  | 0 |  |  |  | 0 | 1 | [7 empty] | 0 | 0
2 | certyfikowany materiał referencyjny metali | Roztwór do kalibracji detektora Dual Detector Calibration Solutiono o zawartości metali Al, Ba, Ce, Co, Cu, In, Li, Mg, Mn, Ni, Pb, Tb, U, Zn 200µg/l w 2% kwasie azotowym, do aparatu ICP-MS Nexion 350D,dostarczony wraz z certyfikatem poświadczającym, że wzorzec/CRM jest wyprodukowany przez akreytowanego producenta w odniesieniu do wymagań normy PN-EN ISO 17034, w ramach posiadanego zakresu akredytacji. Termin ważności minimum 7 miesięcy od daty dostawy (4 miesiące po otwarciu) | op. (100 ml) | 0 | 0 | 0 | 0 | 1 | 0 | 0 | 1 | 0 | 0 | 0 | 0 | 0 | 0 | 1 | 1 |  |  |  | 0 |  |  |  | 0 |  |  |  | 0 |  |  |  | 0 |  |  |  | 0 |  |  |  | 0 |  |  |  | 0 |  |  |  | 0 |  |  |  | 0 |  |  |  | 0 |  |  |  | 0 |  |  |  | 0 |  |  |  | 0 | 1 |  |  | 1 |  |  |  | 0 |  |  | 1 | 1 |  |  |  | 0 |  |  |  | 0 |  |  |  | 0 |  |  |  | 0 | 2 | [7 empty] | 0 | 0
3 | certyfikowany materiał referencyjny pestycydów chloroorganicznych | 14 składników; Hexachlorobenzene [CAS:118-74-1] 50ug/ml ; Alpha-HCH [CAS:319-84-6] 50ug/ml ; Beta-HCH [CAS:319-85-7] 100ug/ml ; Gamma-HCH (Lindane) [CAS:58-89-9] 50ug/ml ; Heptachlor [CAS:76-44-8] 100ug/ml ; Aldrin [CAS:309-00-2] 100ug/ml ; Heptachlor-exo-epoxide [CAS:1024-57-3] 100ug/ml ; 4,4'-DDD (TDE) [CAS:72-54-8] 150ug/ml ; 4,4'-DDE [CAS:72-55-9] 100ug/ml ; 4,4'-DDT [CAS:50-29-3] 200ug/ml ; Methoxychlor (DMTD) [CAS:72-43-5] 250ug/ml ; Dieldrin [CAS:60-57-1] 150ug/ml ; Endrin [CAS:72-20-8] 200ug/ml ; Isodrin [CAS:465-73-6] 100ug/ml w n-Hexane, dostarczony wraz z certyfikatem poświadczającym, że wzorzec/CRM jest wyprodukowany przez akredytowanego producenta w odniesieniu do wymagań normy PN-EN ISO 17034, w ramach posiadanego zakresu akredytacji. Termin ważności minimum 12 miesięcy od daty dostawy | op. (1ml) | 0 | 0 | 0 | 0 | 1 | 0 | 0 | 1 | 0 | 0 | 0 | 0 | 0 | 0 | 0 | 0 |  |  |  | 0 |  |  |  | 0 |  |  |  | 0 |  |  |  | 0 |  |  |  | 0 |  |  |  | 0 |  |  |  | 0 |  |  |  | 0 |  |  |  | 0 |  |  |  | 0 |  |  |  | 0 |  |  |  | 0 |  |  |  | 0 | 1 |  |  | 1 |  |  |  | 0 |  |  |  | 0 |  |  |  | 0 |  |  |  | 0 |  |  |  | 0 |  |  |  | 0 | 1 | [7 empty] | 0 | 0
4 | formazynowy, stabilizowany wzorzec mętności 1 NTU | ze współczynnikiem 1 NTU, formazynowy, stabilizowany, dostarczony wraz z certyfikatem poświadczającym, że wzorzec jest wyprodukowany przez akredytowanego producenta w odniesieniu do wymagań normy PN EN ISO 17034 w ramach posiadanego zakresu akredytacji. Termin ważności minimum 10 miesięcy od daty dostawy | op. (100ml) | 0 | 0 | 0 | 0 | 1 | 0 | 0 | 1 | 0 | 0 | 1 | 1 | 0 | 0 | 0 | 0 |  |  |  | 0 |  |  |  | 0 |  |  |  | 0 |  |  |  | 0 |  |  |  | 0 |  |  |  | 0 |  |  |  | 0 |  |  |  | 0 |  |  |  | 0 | 1 |  |  | 1 |  |  | 1 | 1 |  |  |  | 0 |  |  |  | 0 |  |  |  | 0 |  |  |  | 0 |  |  |  | 0 |  |  |  | 0 |  |  |  | 0 |  |  |  | 0 |  |  |  | 0 | 2 | [7 empty] | 0 | 0
5 | formazynowy, stabilizowany wzorzec mętności 10 NTU | stabilizowany wzorzec mętności ze współczynnikiem 10 NTU, formazynowy, stabilizowany, dostarczony wraz z certyfikatem poświadczającym, że wzorzec jest wyprodukowany przez akredytowanego producenta w odniesieniu do wymagań normy PN EN ISO 17034 w ramach posiadanego zakresu akredytacji.Termin ważności minimum 12 miesięcy od daty dostawy | op. (100ml) | 0 | 0 | 0 | 0 | 0 | 0 | 0 | 0 | 0 | 0 | 1 | 1 | 0 | 0 | 0 | 0 |  |  |  | 0 |  |  |  | 0 |  |  |  | 0 |  |  |  | 0 |  |  |  | 0 |  |  |  | 0 |  |  |  | 0 |  |  |  | 0 |  |  |  | 0 |  |  |  | 0 |  |  | 1 | 1 |  |  |  | 0 |  |  |  | 0 |  |  |  | 0 |  |  |  | 0 |  |  |  | 0 |  |  |  | 0 |  |  |  | 0 |  |  |  | 0 |  |  |  | 0 | 1 | [7 empty] | 0 | 0
6 | formazynowy, stabilizowany wzorzec mętności 20,0 NTU | ze współczynnikiem 20,0 NTU, formazynowy, stabilizowany, dostarczony wraz z certyfikatem poświadczającym, że wzorzec jest wyprodukowany przez akredytowanego producenta w odniesieniu do wymagań normy PN EN ISO 17034 w ramach posiadanego zakresu akredytacji. Termin ważności minimum 10 miesięcy od daty dostawy | op. (100ml) | 0 | 0 | 0 | 0 | 1 | 0 | 0 | 1 | 0 | 0 | 0 | 0 | 0 | 0 | 1 | 1 |  |  |  | 0 |  |  |  | 0 |  |  |  | 0 |  |  |  | 0 |  |  |  | 0 |  |  |  | 0 |  |  |  | 0 |  |  |  | 0 |  |  |  | 0 | 1 |  |  | 1 |  |  |  | 0 |  |  | 1 | 1 |  |  |  | 0 |  |  |  | 0 |  |  |  | 0 |  |  |  | 0 |  |  |  | 0 |  |  |  | 0 |  |  |  | 0 |  |  |  | 0 | 2 | [7 empty] | 0 | 0
7 | standard 6-kationowy | standard 6-kationowy II, zawartość kationów: chlorek litu 50 mg/l, chlorek sodu 200 mg/l, chlorek amonu 250 mg/l, chlorek potasu 500 mg/l, chlorek magnezu 250 mg/l, chlorek wapnia 500mg/l, matryca 0,1% kwas HNO3, do oznaczania kationów za pomocą kolumny kationowowymiennej IonPac CS16, dostarczony wraz z certyfikatem poświadczającym, że wzorzec jest wyprodukowany przez akredytowanego producenta w odniesieniu do wymagań normy PN EN ISO 17034 w ramach posiadanego zakresu akredytacji, nie gorszy niż firmy Thermo Scientific* numer katalogowy 046070. Termin ważności minimum 6 miesięcy od daty dostawy | op. (50ml) | 2 | 0 | 1 | 3 | 0 | 0 | 2 | 2 | 0 | 0 | 1 | 1 | 0 | 0 | 2 | 2 |  |  |  | 0 |  |  |  | 0 |  |  |  | 0 |  |  |  | 0 |  |  |  | 0 |  |  |  | 0 |  |  |  | 0 |  |  |  | 0 | 2 |  | 1 | 3 |  |  | 2 | 2 |  |  | 1 | 1 |  |  | 2 | 2 |  |  |  | 0 |  |  |  | 0 |  |  |  | 0 |  |  |  | 0 |  |  |  | 0 |  |  |  | 0 |  |  |  | 0 |  |  |  | 0 | 8 | [7 empty] | 0 | 0
8 | standard konduktometryczny 1413 μS/cm w 25°C | Dostarczony wraz z certyfikatem poświadczającym, że wzorzec jest wyprodukowany przez akredytowanego producenta w odniesieniu do wymagań normy PN EN ISO 17034 w ramach posiadanego zakresu akredytacji.Termin ważności minimum 12 miesięcy od daty dostawy,informacja o zalezności temperatury podana w certyfikacie | op. (500 ml) | 0 | 0 | 0 | 0 | 0 | 0 | 0 | 0 | 0 | 1 | 0 | 1 | 0 | 0 | 1 | 1 |  |  |  | 0 |  |  |  | 0 |  |  |  | 0 |  |  |  | 0 |  |  |  | 0 |  |  |  | 0 |  |  |  | 0 |  |  |  | 0 |  |  |  | 0 |  |  |  | 0 |  | 1 |  | 1 |  |  | 1 | 1 |  |  |  | 0 |  |  |  | 0 |  |  |  | 0 |  |  |  | 0 |  |  |  | 0 |  |  |  | 0 |  |  |  | 0 |  |  |  | 0 | 2 | [7 empty] | 0 | 0
9 | worzec ChZT | wzorzec chemicznego zapotrzebowania na tlen 100mg/l ChZt w wodzie, Dostarczony wraz z certyfikatem poświadczającym, że wzorzec jest wyprodukowany przez akredytowanego producenta w odniesieniu do wymagań normy PN EN ISO 17034 w ramach posiadanego zakresu akredytacji , dostęp do kart charaterystyki. Termin ważności minimum 10 miesięcy od daty dostawy | op. (500ml) | 1 | 0 | 0 | 1 | 0 | 0 | 0 | 0 | 0 | 0 | 0 | 0 | 0 | 0 | 0 | 0 |  |  |  | 0 |  |  |  | 0 |  |  |  | 0 |  |  |  | 0 |  |  |  | 0 |  |  |  | 0 |  |  |  | 0 |  |  |  | 0 | 1 |  |  | 1 |  |  |  | 0 |  |  |  | 0 |  |  |  | 0 |  |  |  | 0 |  |  |  | 0 |  |  |  | 0 |  |  |  | 0 |  |  |  | 0 |  |  |  | 0 |  |  |  | 0 |  |  |  | 0 | 1 | [7 empty] | 0 | 0
10 | wzorzec 7 anionowy | zawierajacy aniony: PO43- , F-, NO2-, NO3-, SO42-, Br-, Cl- stężenia anionów w wodzie: fluorki (F-) 20 mg/l, chlorki (Cl-)100 mg/l, azotyny (NO2-) 100 mg/l, bromki ( Br-)100 mg/l, azotany (NO3-) 100 mg/l, fosforany(PO43-)200 mg/l, siarczany (SO42-) 100 mg/l, dostarczony wraz z certyfikatem poświadczającym, że wzorzec jest wyprodukowany przez akredytowanego producenta w odniesieniu do wymagań normy PN EN ISO 17034 w ramach posiadanego zakresu akredytacji. Termin ważności minimum 5 miesięcy od daty dostawy | op.(100ml) | 0 | 0 | 1 | 1 | 0 | 0 | 1 | 1 | 0 | 0 | 1 | 1 | 0 | 1 | 0 | 1 |  |  |  | 0 |  |  |  | 0 |  |  |  | 0 |  |  |  | 0 |  |  |  | 0 |  |  |  | 0 |  |  |  | 0 |  |  |  | 0 |  |  | 1 | 1 |  |  | 1 | 1 |  |  | 1 | 1 |  | 1 |  | 1 |  |  |  | 0 |  |  |  | 0 |  |  |  | 0 |  |  |  | 0 |  |  |  | 0 |  |  |  | 0 |  |  |  | 0 |  |  |  | 0 | 4 | [7 empty] | 0 | 0
11 | wzorzec cyjanków | stężenie 1000mg/l CNˉ w wodzie, dostarczony wraz z certyfikatem poświadczającym, że wzorzec jest wyprodukowany przez akredytowanego producenta w odniesieniu do wymagań normy PN EN ISO 17034 w ramach posiadanego zakresu akredytacji; dostęp do kart charakterystyki.Termin ważności min. 18 miesięcy od daty dostawy | op. (500ml) | 0 | 0 | 0 | 0 | 0 | 0 | 0 | 0 | 0 | 0 | 0 | 0 | 0 | 0 | 1 | 1 |  |  |  | 0 |  |  |  | 0 |  |  |  | 0 |  |  |  | 0 |  |  |  | 0 |  |  |  | 0 |  |  |  | 0 |  |  |  | 0 |  |  |  | 0 |  |  |  | 0 |  |  |  | 0 |  |  | 1 | 1 |  |  |  | 0 |  |  |  | 0 |  |  |  | 0 |  |  |  | 0 |  |  |  | 0 |  |  |  | 0 |  |  |  | 0 |  |  |  | 0 | 1 | [7 empty] | 0 | 0
12 | wzorzec jonów bromianowych | stężenie 1g/l Bro 3- w wodzie, dostarczony wraz z certyfikatem poświadczającym, że wzorzec jest wyprodukowany przez akredytowanego producenta w odniesieniu do wymagań normy PN EN ISO 17034 w ramach posiadanego zakresu akredytacji, dostęp do kart charakterystyki. Termin ważności minimum 10 miesięcy od daty dostawy | op.(100 ml) | 0 | 0 | 0 | 0 | 0 | 0 | 0 | 0 | 0 | 0 | 0 | 0 | 0 | 0 | 1 | 1 |  |  |  | 0 |  |  |  | 0 |  |  |  | 0 |  |  |  | 0 |  |  |  | 0 |  |  |  | 0 |  |  |  | 0 |  |  |  | 0 |  |  |  | 0 |  |  |  | 0 |  |  |  | 0 |  |  | 1 | 1 |  |  |  | 0 |  |  |  | 0 |  |  |  | 0 |  |  |  | 0 |  |  |  | 0 |  |  |  | 0 |  |  |  | 0 |  |  |  | 0 | 1 | [7 empty] | 0 | 0
13 | wzorzec jonów chloranowych | wzorzec chlorany 1g/l ClO3 w wodzie, Dostarczony wraz z certyfikatem poświadczającym, że wzorzec jest wyprodukowany przez akredytowanego producenta w odniesieniu do wymagań normy PN EN ISO 17034 w ramach posiadanego zakresu akredytacji , dostęp do kart charaterystyki. Termin ważności minimum 10 miesięcy od daty dostawy | op.(100 ml) | 0 | 0 | 1 | 1 | 0 | 0 | 0 | 0 | 0 | 1 | 0 | 1 | 0 | 0 | 1 | 1 |  |  |  | 0 |  |  |  | 0 |  |  |  | 0 |  |  |  | 0 |  |  |  | 0 |  |  |  | 0 |  |  |  | 0 |  |  |  | 0 |  |  | 1 | 1 |  |  |  | 0 |  | 1 |  | 1 |  |  | 1 | 1 |  |  |  | 0 |  |  |  | 0 |  |  |  | 0 |  |  |  | 0 |  |  |  | 0 |  |  |  | 0 |  |  |  | 0 |  |  |  | 0 | 3 | [7 empty] | 0 | 0
14 | wzorzec jonów chlorkowych | stężenie 1g/l Clˉ w wodzie,dostarczony wraz z certyfikatem poświadczającym, że wzorzec jest wyprodukowany przez akredytowanego producenta w odniesieniu do wymagań normy PN EN ISO 17034 w ramach posiadanego zakresu akredytacji, zawartość NO2 - <0,003 ppm, dostęp do karty charakterystyki. Termin ważności minimum 12 miesięcy od daty dostawy | op.(100ml) | 0 | 0 | 0 | 0 | 1 | 0 | 0 | 1 | 0 | 0 | 0 | 0 | 1 | 0 | 0 | 1 |  |  |  | 0 |  |  |  | 0 |  |  |  | 0 |  |  |  | 0 |  |  |  | 0 |  |  |  | 0 |  |  |  | 0 |  |  |  | 0 |  |  |  | 0 | 1 |  |  | 1 |  |  |  | 0 | 1 |  |  | 1 |  |  |  | 0 |  |  |  | 0 |  |  |  | 0 |  |  |  | 0 |  |  |  | 0 |  |  |  | 0 |  |  |  | 0 |  |  |  | 0 | 2 | [7 empty] | 0 | 0
15 | wzorzec jonów chlorynowych | stężenie 1g/l ClO2- w 0,1% NaOH, dostarczony wraz z certyfikatem poświadczającym, że wzorzec jest wyprodukowany przez akredytowanego producenta w odniesieniu do wymagań normy PN EN ISO 17034 w ramach posiadanego zakresu akredytacji, zawartość pozostałych jonów: F-<0,004ppm, Cl-<0,003ppm, dostęp do karty charakterystyki. Termin ważności minimum 12 miesięcy od daty dostawy | op.(100ml) | 0 | 1 | 0 | 1 | 0 | 0 | 0 | 0 | 0 | 1 | 0 | 1 | 0 | 0 | 1 | 1 |  |  |  | 0 |  |  |  | 0 |  |  |  | 0 |  |  |  | 0 |  |  |  | 0 |  |  |  | 0 |  |  |  | 0 |  |  |  | 0 |  | 1 |  | 1 |  |  |  | 0 |  | 1 |  | 1 |  |  | 1 | 1 |  |  |  | 0 |  |  |  | 0 |  |  |  | 0 |  |  |  | 0 |  |  |  | 0 |  |  |  | 0 |  |  |  | 0 |  |  |  | 0 | 3 | [7 empty] | 0 | 0
16 | wzorzec WWA | stężenie 250 µg/ml. Mieszanina wzorców w dichlorometanie o składzie: Benzo[b]fluoranthene, Benzo[k]fluoranthene, Benzo[a]pyrene, Benzo[ghi]perylene, Indeno[1,2,3-cd]pyrene, dostarczony wraz z certyfikatem poświadczającym, że wzorzec/CRM jest wyprodukowany przez akredytowanego producenta w odniesieniu do wymagań normy PN-EN ISO 17034, w ramach posiadanego zakresu akredytacji, dostęp do kart charakterystyki. Termin ważności minimum 12 miesięcy od daty dostawy. | op. (1ml) | 0 | 0 | 0 | 0 | 0 | 0 | 0 | 0 | 1 | 0 | 0 | 1 | 0 | 0 | 1 | 1 |  |  |  | 0 |  |  |  | 0 |  |  |  | 0 |  |  |  | 0 |  |  |  | 0 |  |  |  | 0 |  |  |  | 0 |  |  |  | 0 |  |  |  | 0 |  |  |  | 0 |  |  |  | 0 |  |  | 1 | 1 |  |  |  | 0 |  |  |  | 0 | 1 |  |  | 1 |  |  |  | 0 |  |  |  | 0 |  |  |  | 0 |  |  |  | 0 |  |  |  | 0 | 2 | [7 empty] | 0 | 0
RAZEM: | [107 empty] | 0 | 0
UWAGA: Wszystkie zamawiane wzorce, certyfikowane materiały odniesienia powinny zapewnić spójność pomiarową z w zakresie metody badawczej zgodnie z DA-06 wyd.7. Certyfikowane wartości przypisane dla wzorców/ CRM są uznawane jako posiadające potwierdzoną spójność pomiarową gdy: - wzorce/CRM są wyprodukowany przez NMI i jest zarejestrowane w bazie BIPM KCDB; - wzorce /CRM są wyprodukowany przez akredytowanego producenta materiałów odniesienia w odniesieniu do wymagań normy PN-EN ISO 17034, w ramach posiadanego zakresu akredytacji, a jednostka akredytująca jest sygnatariuszem porozumień EA MLA i/lub ILAC MRA; - certyfikowane wartości przypisane wzorców/CRM są opublikowane w bazie JCTLM (Joint Committee for Traceability in Laboratory Medicine). W przypadku proponowanego przez wykonawcę produktu " nie gorszy niż" lub równoważnego zamawiajacy zastrzega sobie prawo żądania próbek demonstracyjnych w minimalnych ilościach w celu sprawdzenia jego właściwości a Wykonawca oferujący produkt równoważny zobowiązany jest dostarczyć dowody potwierdzające równoważność oferowanego produktu.

## część 41
Załącznik nr 1
Formularz:PO/WSSE-10-05
ROCZNE ZAPOTRZEBOWANIE
Formularz cenowy/przedmiot zamówienai- ODCZYNNIKI LABORATORYJNE/CHEMICZNE- II kwartał 2022-I kwartał 2023r
Lp. | Nazwa materiału | Charakterystyka/szczegółowy opis | j.m./ opakowanie | Zbiorcze zapotrzebowanie na 2020/2021 | [15 empty] | OMiP | [15 empty] | OBŻŻiPU | [15 empty] | OBŚ | [15 empty] | OAI | [15 empty] | OBŚPBR | [15 empty] | ogółem | cena jednostkowa netto | wartość netto | VAT % | wartośc brutto | Cena jednostkowa netto | Cena jednostkowa brutto | VAT (%) | Wartość netto (ilość ogółem x cena jednostkowa netto) | Wartość brutto (ilość ogółem x cena jednostkowa brutto)
|  |  |  | 2022 | [11 empty] | 2023 |  |  |  | 2022 | [11 empty] | 2023 |  |  |  | 2022 | [11 empty] | 2023 |  |  |  | 2022 | [11 empty] | 2023 |  |  |  | 2022 | [11 empty] | 2023 |  |  |  | 2022 | [11 empty] | 2023
|  |  |  | kwiecień | maj | czerwiec | II kw. | lipiec | sierpień | wrzesień | III kw. | październik | listopad | grudzień | IV kw. | styczeń | luty | marzec | I kw. | kwiecień | maj | czerwiec | II kw. | lipiec | sierpień | wrzesień | III kw. | październik | listopad | grudzień | IV kw. | styczeń | luty | marzec | I kw. | kwiecień | maj | czerwiec | II kw. | lipiec | sierpień | wrzesień | III kw. | październik | listopad | grudzień | IV kw. | styczeń | luty | marzec | I kw. | kwiecień | maj | czerwiec | II kw. | lipiec | sierpień | wrzesień | III kw. | październik | listopad | grudzień | IV kw. | styczeń | luty | marzec | I kw. | kwiecień | maj | czerwiec | II kw. | lipiec | sierpień | wrzesień | III kw. | październik | listopad | grudzień | IV kw. | styczeń | luty | marzec | I kw. | kwiecień | maj | czerwiec | II kw. | lipiec | sierpień | wrzesień | III kw. | październik | listopad | grudzień | IV kw. | styczeń | luty | marzec | I kw.
Część 41
1 | di-sodu wersenian (EDTA) 0,01mol/l (0,02N) | roztwór mianowany, stężeie 0,01mol/l (0,02N), dostęp do kart charakterystyki, dostarczony wraz z certyfikatem poświadczającym, że wzorzec/CRM jest wyprodukowany przez akredytowanego producenta w odniesieniu do wymagań normy PN EN ISO 17034 w ramach posiadanego zakresu akredytacji. Termin ważności minimum 12 miesięcy od daty dostawy | op.(1000 ml) | 0 | 0 | 0 | 0 | 2 | 0 | 0 | 2 | 2 | 0 | 0 | 2 | 0 | 0 | 2 | 2 |  |  |  | 0 |  |  |  | 0 |  |  |  | 0 |  |  |  | 0 |  |  |  | 0 |  |  |  | 0 |  |  |  | 0 |  |  |  | 0 |  |  |  | 0 | 2 |  |  | 2 | 2 |  |  | 2 |  |  | 2 | 2 |  |  |  | 0 |  |  |  | 0 |  |  |  | 0 |  |  |  | 0 |  |  |  | 0 |  |  |  | 0 |  |  |  | 0 |  |  |  | 0 | 6 | [7 empty] | 0 | 0
2 | miesznina WWA | PAH Standard Solution 6 związków o stężeniu 10ug/ml każdy: Fluoranthene [CAS:206-44-0] ; Benzo(b)fluoranthene [CAS:205-99-2] ; Benzo(a)pyrene [CAS:50-32-8] ; Benzo(k)fluoranthene [CAS:207-08-9] ; Indeno(1,2,3-c,d)pyrene [CAS:193-39-5] ; Benzo(g,h,i)perylene [CAS:191-24-2] w Acetonitrylu; o czystości do HPLC dostarczony wraz z certyfikatem poświadczającym, że wzorzec/CRM jest wyprodukowany przez akredytowanego producenta w odniesieniu do wymagań normy PN-EN ISO 17034, w ramach posiadanego zakresu akredytacji. Termin ważności minimum 2 lata od daty dostawy. | op.(5 ml) | 0 | 0 | 0 | 0 | 0 | 0 | 0 | 0 | 1 | 0 | 0 | 1 | 0 | 0 | 0 | 0 |  |  |  | 0 |  |  |  | 0 |  |  |  | 0 |  |  |  | 0 |  |  |  | 0 |  |  |  | 0 |  |  |  | 0 |  |  |  | 0 |  |  |  | 0 |  |  |  | 0 |  |  |  | 0 |  |  |  | 0 |  |  |  | 0 |  |  |  | 0 | 1 |  |  | 1 |  |  |  | 0 |  |  |  | 0 |  |  |  | 0 |  |  |  | 0 |  |  |  | 0 | 1 | [7 empty] | 0 | 0
3 | potasu nadmanganian 0,02mol/l (0,1N) | roztwór mianowany stężenie 0,02mol/l (0,1N), dostęp do kart charakterystyki, dostarczony wraz z certyfikatem poświadczającym, że wzorzec/CRM jest wyprodukowany przez akredytowanego producenta w odniesieniu do wymagań normy PN EN ISO 17034 w ramach posiadanego zakresu akredytacji. Termin ważności minimum 12 miesięcy od daty dostawy | op.(500 ml) | 0 | 0 | 1 | 1 | 0 | 0 | 0 | 0 | 0 | 0 | 1 | 1 | 0 | 0 | 0 | 0 |  |  |  | 0 |  |  |  | 0 |  |  |  | 0 |  |  |  | 0 |  |  |  | 0 |  |  |  | 0 |  |  |  | 0 |  |  |  | 0 |  |  | 1 | 1 |  |  |  | 0 |  |  | 1 | 1 |  |  |  | 0 |  |  |  | 0 |  |  |  | 0 |  |  |  | 0 |  |  |  | 0 |  |  |  | 0 |  |  |  | 0 |  |  |  | 0 |  |  |  | 0 | 2 | [7 empty] | 0 | 0
4 | Sodu szczawian 0,05M (0,1N) | roztwór mianowany, stężeie 0,05mol/l (0,1N), dostęp do kart charakterystyki, dostarczony wraz z certyfikatem poświadczającym, że wzorzec/CRM jest wyprodukowany przez akredytowanego producenta w odniesieniu do wymagań normy PN EN ISO 17034 w ramach posiadanego zakresu akredytacji.Termin ważności minimum 12 miesięcy od daty dostawy | op.(500 ml) | 0 | 0 | 1 | 1 | 0 | 0 | 1 | 1 | 0 | 0 | 1 | 1 | 0 | 0 | 1 | 1 |  |  |  | 0 |  |  |  | 0 |  |  |  | 0 |  |  |  | 0 |  |  |  | 0 |  |  |  | 0 |  |  |  | 0 |  |  |  | 0 |  |  | 1 | 1 |  |  | 1 | 1 |  |  | 1 | 1 |  |  | 1 | 1 |  |  |  | 0 |  |  |  | 0 |  |  |  | 0 |  |  |  | 0 |  |  |  | 0 |  |  |  | 0 |  |  |  | 0 |  |  |  | 0 | 4 | [7 empty] | 0 | 0
5 | wzorzec boru do ICP | 100mg/l, do techniki ICP,dostarczony wraz z certyfikatem poświadczającym, że wzorzec/CRM jest wyprodukowany przez akredytowanego producenta w odniesieniu do wymagań normy PN-EN ISO 17034, w ramach posiadanego zakresu akredytacji. Dostęp do karty charakterystyki. Termin ważności minimum 12 miesięcy od daty dostawy. W przypadku dwóch wzorców zamawianych w różnych kwartałach, maja one mieć różne nr seryjne. | op.(100 ml) | 0 | 0 | 0 | 0 | 0 | 0 | 0 | 0 | 0 | 1 | 0 | 1 | 0 | 0 | 0 | 0 |  |  |  | 0 |  |  |  | 0 |  |  |  | 0 |  |  |  | 0 |  |  |  | 0 |  |  |  | 0 |  |  |  | 0 |  |  |  | 0 |  |  |  | 0 |  |  |  | 0 |  |  |  | 0 |  |  |  | 0 |  |  |  | 0 |  |  |  | 0 |  | 1 |  | 1 |  |  |  | 0 |  |  |  | 0 |  |  |  | 0 |  |  |  | 0 |  |  |  | 0 | 1 | [7 empty] | 0 | 0
6 | wzorzec cyny do ICP | 1000mg/l w kw. solnym; dostarczony wraz z certyfikatem poświadczającym, że wzorzec/CRM jest wyprodukowany przez akredytowanego producenta w odniesieniu do wymagań normy PN-EN ISO 17034, w ramach posiadanego zakresu akredytacji, dostęp do karty charakterystyki. Termin ważności minimum 12 miesięcy od daty dostawy. | op.(100 ml) | 0 | 0 | 0 | 0 | 0 | 0 | 0 | 0 | 1 | 0 | 0 | 1 | 0 | 0 | 0 | 0 |  |  |  | 0 |  |  |  | 0 |  |  |  | 0 |  |  |  | 0 |  |  |  | 0 |  |  |  | 0 |  |  |  | 0 |  |  |  | 0 |  |  |  | 0 |  |  |  | 0 |  |  |  | 0 |  |  |  | 0 |  |  |  | 0 |  |  |  | 0 | 1 |  |  | 1 |  |  |  | 0 |  |  |  | 0 |  |  |  | 0 |  |  |  | 0 |  |  |  | 0 | 1 | [7 empty] | 0 | 0
7 | wzorzec antymonu do AAS | 1000mg/l w 5% kw. azotowym; do techniki AAS, dostarczony wraz z certyfikatem poświadczającym, że wzorzec/CRM jest wyprodukowany przez akredytowanego producenta w odniesieniu do wymagań normy PN-EN ISO 17034, w ramach posiadanego zakresu akredytacji. Dostęp do karty charakterystyki. Termin ważności minimum 12 miesięcy od daty dostawy. | op.(100 ml) | 0 | 0 | 0 | 0 | 0 | 0 | 0 | 0 | 0 | 0 | 0 | 0 | 1 | 0 | 0 | 1 |  |  |  | 0 |  |  |  | 0 |  |  |  | 0 |  |  |  | 0 |  |  |  | 0 |  |  |  | 0 |  |  |  | 0 |  |  |  | 0 |  |  |  | 0 |  |  |  | 0 |  |  |  | 0 |  |  |  | 0 |  |  |  | 0 |  |  |  | 0 |  |  |  | 0 | 1 |  |  | 1 |  |  |  | 0 |  |  |  | 0 |  |  |  | 0 |  |  |  | 0 | 1 | [7 empty] | 0 | 0
8 | wzorzec AAS kadmu | 1000mg/l w kw. azotowym; dostarczony wraz z certyfikatem poświadczającym, że wzorzec/CRM jest wyprodukowany przez akredytowanego producenta w odniesieniu do wymagań normy PN-EN ISO 17034, w ramach posiadanego zakresu akredytacji. Dostęp do karty charakterystyki. Termin ważności minimum 12 miesięcy od daty dostawy. | op.(100 ml) | 0 | 0 | 0 | 0 | 0 | 0 | 0 | 0 | 0 | 0 | 0 | 0 | 1 | 0 | 0 | 1 |  |  |  | 0 |  |  |  | 0 |  |  |  | 0 |  |  |  | 0 |  |  |  | 0 |  |  |  | 0 |  |  |  | 0 |  |  |  | 0 |  |  |  | 0 |  |  |  | 0 |  |  |  | 0 |  |  |  | 0 |  |  |  | 0 |  |  |  | 0 |  |  |  | 0 | 1 |  |  | 1 |  |  |  | 0 |  |  |  | 0 |  |  |  | 0 |  |  |  | 0 | 1 | [7 empty] | 0 | 0
9 | wzorzec AAS potasu | 1000mg/l w kw. azotowym; dostarczony wraz z certyfikatem poświadczającym, że wzorzec/CRM jest wyprodukowany przez akredytowanego producenta w odniesieniu do wymagań normy PN-EN ISO 17034, w ramach posiadanego zakresu akredytacji. Dostęp do karty charakterystyki. Termin ważności minimum 12 miesięcy od daty dostawy.W przypadku dwóch wzorców zamawianych w różnych kwartałach, maja one mieć różne nr seryjne. | op.(100 ml) | 0 | 0 | 0 | 0 | 1 | 0 | 0 | 1 | 0 | 0 | 0 | 0 | 0 | 0 | 0 | 0 |  |  |  | 0 |  |  |  | 0 |  |  |  | 0 |  |  |  | 0 |  |  |  | 0 |  |  |  | 0 |  |  |  | 0 |  |  |  | 0 |  |  |  | 0 |  |  |  | 0 |  |  |  | 0 |  |  |  | 0 |  |  |  | 0 | 1 |  |  | 1 |  |  |  | 0 |  |  |  | 0 |  |  |  | 0 |  |  |  | 0 |  |  |  | 0 |  |  |  | 0 | 1 | [7 empty] | 0 | 0
10 | wzorzec arsenu | 1000mg/l w kw. azotowym; do techniki AAS, dostarczony wraz z certyfikatem poświadczającym, że wzorzec/CRM jest wyprodukowany przez akredytowanego producenta w odniesieniu do wymagań normy PN-EN ISO 17034, w ramach posiadanego zakresu akredytacji. Dostęp do karty charakterystyki. Termin ważności minimum 12 miesięcy od daty dostawy. W przypadku dwóch wzorców zamawianych w różnych kwartałach, maja one mieć różne nr seryjne. | op.(100 ml) | 0 | 0 | 0 | 0 | 0 | 0 | 1 | 1 | 0 | 0 | 1 | 1 | 0 | 0 | 0 | 0 |  |  |  | 0 |  |  |  | 0 |  |  |  | 0 |  |  |  | 0 |  |  |  | 0 |  |  |  | 0 |  |  |  | 0 |  |  |  | 0 |  |  |  | 0 |  |  |  | 0 |  |  |  | 0 |  |  |  | 0 |  |  |  | 0 |  |  | 1 | 1 |  |  | 1 | 1 |  |  |  | 0 |  |  |  | 0 |  |  |  | 0 |  |  |  | 0 |  |  |  | 0 | 2 | [7 empty] | 0 | 0
11 | wzorzec cynku | 1000mg/l w kw. azotowym; do techniki AAS, dostarczony wraz z certyfikatem poświadczającym, że wzorzec/CRM jest wyprodukowany przez akredytowanego producenta w odniesieniu do wymagań normy PN-EN ISO 17034, w ramach posiadanego zakresu akredytacji. Dostęp do karty charakterystyki. Termin ważności minimum 12 miesięcy od daty dostawy. | op.(100ml) | 1 | 0 | 0 | 1 | 0 | 0 | 0 | 0 | 0 | 0 | 0 | 0 | 0 | 0 | 0 | 0 |  |  |  | 0 |  |  |  | 0 |  |  |  | 0 |  |  |  | 0 |  |  |  | 0 |  |  |  | 0 |  |  |  | 0 |  |  |  | 0 |  |  |  | 0 |  |  |  | 0 |  |  |  | 0 |  |  |  | 0 | 1 |  |  | 1 |  |  |  | 0 |  |  |  | 0 |  |  |  | 0 |  |  |  | 0 |  |  |  | 0 |  |  |  | 0 |  |  |  | 0 | 1 | [7 empty] | 0 | 0
12 | wzorzec czerwieni koszenilowej | o czystości do HPLC dostarczony wraz z certyfikatem poświadczającym, że wzorzec/CRM jest wyprodukowany przez akredytowanego producenta w odniesieniu do wymagań normy PN-EN ISO 17034, w ramach posiadanego zakresu akredytacji. Termin ważności minimum 2 lata od daty dostawy. | op.(100mg) | 0 | 0 | 0 | 0 | 0 | 0 | 2 | 2 | 0 | 0 | 0 | 0 | 0 | 0 | 0 | 0 |  |  |  | 0 |  |  |  | 0 |  |  |  | 0 |  |  |  | 0 |  |  |  | 0 |  |  |  | 0 |  |  |  | 0 |  |  |  | 0 |  |  |  | 0 |  |  |  | 0 |  |  |  | 0 |  |  |  | 0 |  |  |  | 0 |  |  | 2 | 2 |  |  |  | 0 |  |  |  | 0 |  |  |  | 0 |  |  |  | 0 |  |  |  | 0 |  |  |  | 0 | 2 | [7 empty] | 0 | 0
13 | wzorzec formaldehyde-2,4-DNPH | o czystości do HPLC dostarczony wraz z certyfikatem poświadczającym, że wzorzec/CRM jest wyprodukowany przez akredytowanego producenta w odniesieniu do wymagań normy PN-EN ISO 17034, w ramach posiadanego zakresu akredytacji. Termin ważności minimum 2 lata od daty dostawy | op.(100 mg) | 0 | 0 | 0 | 0 | 0 | 0 | 0 | 0 | 0 | 0 | 0 | 0 | 0 | 0 | 1 | 1 |  |  |  | 0 |  |  |  | 0 |  |  |  | 0 |  |  |  | 0 |  |  |  | 0 |  |  |  | 0 |  |  |  | 0 |  |  |  | 0 |  |  |  | 0 |  |  |  | 0 |  |  |  | 0 |  |  |  | 0 |  |  |  | 0 |  |  |  | 0 |  |  |  | 0 |  |  | 1 | 1 |  |  |  | 0 |  |  |  | 0 |  |  |  | 0 |  |  |  | 0 | 1 | [7 empty] | 0 | 0
14 | wzorzec Indygotyny | o czystości do HPLC dostarczony wraz z certyfikatem poświadczającym, że wzorzec/CRM jest wyprodukowany przez akredytowanego producenta w odniesieniu do wymagań normy PN-EN ISO 17034, w ramach posiadanego zakresu akredytacji. Termin ważności minimum 2 lata od daty dostawy. | op.(250mg) | 0 | 0 | 0 | 0 | 0 | 0 | 1 | 1 | 0 | 0 | 0 | 0 | 0 | 0 | 0 | 0 |  |  |  | 0 |  |  |  | 0 |  |  |  | 0 |  |  |  | 0 |  |  |  | 0 |  |  |  | 0 |  |  |  | 0 |  |  |  | 0 |  |  |  | 0 |  |  |  | 0 |  |  |  | 0 |  |  |  | 0 |  |  |  | 0 |  |  | 1 | 1 |  |  |  | 0 |  |  |  | 0 |  |  |  | 0 |  |  |  | 0 |  |  |  | 0 |  |  |  | 0 | 1 | [7 empty] | 0 | 0
15 | wzorzec magnezu | 1000mg/l w kw. azotowym; do techniki AAS, dostarczony wraz z certyfikatem poświadczającym, że wzorzec jest wyprodukowany przez akredytowanego producenta w odniesieniu do wymagań normy PN EN ISO 17034 w ramach posiadanego zakresu akredytacji. Termin ważności minimum 12 miesięcy od daty dostawy | op.(100 ml) | 0 | 0 | 0 | 0 | 0 | 0 | 0 | 0 | 0 | 0 | 0 | 0 | 1 | 0 | 0 | 1 |  |  |  | 0 |  |  |  | 0 |  |  |  | 0 |  |  |  | 0 |  |  |  | 0 |  |  |  | 0 |  |  |  | 0 |  |  |  | 0 |  |  |  | 0 |  |  |  | 0 |  |  |  | 0 |  |  |  | 0 |  |  |  | 0 |  |  |  | 0 |  |  |  | 0 | 1 |  |  | 1 |  |  |  | 0 |  |  |  | 0 |  |  |  | 0 |  |  |  | 0 | 1 | [7 empty] | 0 | 0
16 | wzorzec manganu | 1000mg/l w kw. azotowym; do techniki AAS, dostarczony wraz z certyfikatem poświadczającym, że wzorzec/CRM jest wyprodukowany przez akredytowanego producenta w odniesieniu do wymagań normy PN-EN ISO 17034, w ramach posiadanego zakresu akredytacji. Dostęp do karty charakterystyki. Termin ważności minimum 12 miesięcy od daty dostawy. W przypadku dwóch wzorców zamawianych w różnych kwartałach, maja one mieć różne nr seryjne. | op.(100 ml) | 0 | 0 | 1 | 1 | 0 | 0 | 1 | 1 | 0 | 0 | 0 | 0 | 0 | 0 | 0 | 0 |  |  |  | 0 |  |  |  | 0 |  |  |  | 0 |  |  |  | 0 |  |  |  | 0 |  |  |  | 0 |  |  |  | 0 |  |  |  | 0 |  |  |  | 0 |  |  |  | 0 |  |  |  | 0 |  |  |  | 0 |  |  | 1 | 1 |  |  | 1 | 1 |  |  |  | 0 |  |  |  | 0 |  |  |  | 0 |  |  |  | 0 |  |  |  | 0 |  |  |  | 0 | 2 | [7 empty] | 0 | 0
17 | wzorzec miedzi | 1000mg/l w kw. azotowym; do techniki AAS, dostarczony wraz z certyfikatem poświadczającym, że wzorzec/CRM jest wyprodukowany przez akredytowanego producenta w odniesieniu do wymagań normy PN-EN ISO 17034, w ramach posiadanego zakresu akredytacji. Dostęp do karty charakterystyki. Termin ważności minimum 12 miesięcy od daty dostawy. W przypadku dwóch wzorców zamawianych w różnych kwartałach, maja one mieć różne nr seryjne. | op.(100 ml) | 0 | 0 | 0 | 0 | 0 | 1 | 0 | 1 | 0 | 0 | 0 | 0 | 0 | 0 | 0 | 0 |  |  |  | 0 |  |  |  | 0 |  |  |  | 0 |  |  |  | 0 |  |  |  | 0 |  |  |  | 0 |  |  |  | 0 |  |  |  | 0 |  |  |  | 0 |  |  |  | 0 |  |  |  | 0 |  |  |  | 0 |  |  |  | 0 |  | 1 |  | 1 |  |  |  | 0 |  |  |  | 0 |  |  |  | 0 |  |  |  | 0 |  |  |  | 0 |  |  |  | 0 | 1 | [7 empty] | 0 | 0
18 | wzorzec niklu | 1000mg/l w kw. azotowym; dostarczony wraz z certyfikatem poświadczającym, że wzorzec/CRM jest wyprodukowany przez akredytowanego producenta w odniesieniu do wymagań normy PN-EN ISO 17034, w ramach posiadanego zakresu akredytacji. Dostęp do karty charakterystyki. Termin ważności minimum 12 miesięcy od daty dostawy. W przypadku dwóch wzorców zamawianych w różnych kwartałach, maja one mieć różne nr seryjne. | op.(100 ml) | 0 | 0 | 0 | 0 | 1 | 0 | 0 | 1 | 0 | 0 | 0 | 0 | 1 | 0 | 0 | 1 |  |  |  | 0 |  |  |  | 0 |  |  |  | 0 |  |  |  | 0 |  |  |  | 0 |  |  |  | 0 |  |  |  | 0 |  |  |  | 0 |  |  |  | 0 |  |  |  | 0 |  |  |  | 0 |  |  |  | 0 |  |  |  | 0 | 1 |  |  | 1 |  |  |  | 0 | 1 |  |  | 1 |  |  |  | 0 |  |  |  | 0 |  |  |  | 0 |  |  |  | 0 | 2 | [7 empty] | 0 | 0
19 | wzorzec ołowiu | 1000mg/l w kw. azotowym; do techniki AAS, dostarczony wraz z certyfikatem poświadczającym, że wzorzec/CRM jest wyprodukowany przez akredytowanego producenta w odniesieniu do wymagań normy PN-EN ISO 17034, w ramach posiadanego zakresu akredytacji. Dostęp do karty charakterystyki. Termin ważności minimum 12 miesięcy od daty dostawy. W przypadku dwóch wzorców zamawianych w różnych kwartałach, maja one mieć różne nr seryjne. | op.(100 ml) | 1 | 0 | 0 | 1 | 0 | 0 | 0 | 0 | 0 | 0 | 0 | 0 | 1 | 0 | 0 | 1 |  |  |  | 0 |  |  |  | 0 |  |  |  | 0 |  |  |  | 0 |  |  |  | 0 |  |  |  | 0 |  |  |  | 0 |  |  |  | 0 |  |  |  | 0 |  |  |  | 0 |  |  |  | 0 |  |  |  | 0 | 1 |  |  | 1 |  |  |  | 0 |  |  |  | 0 | 1 |  |  | 1 |  |  |  | 0 |  |  |  | 0 |  |  |  | 0 |  |  |  | 0 | 2 | [7 empty] | 0 | 0
20 | wzorzec rodu | 1000mg/l w 2% kw. azotowym; do techniki ICP, dostarczony wraz z certyfikatem poświadczającym, że wzorzec/CRM jest wyprodukowany przez akredytowanego producenta w odniesieniu do wymagań normy PN-EN ISO 17034, w ramach posiadanego zakresu akredytacji. Dostęp do karty charakterystyki. Termin ważności minimum 12 miesięcy od daty dostawy. | op.(100 ml) | 0 | 0 | 0 | 0 | 0 | 0 | 0 | 0 | 1 | 0 | 0 | 1 | 0 | 0 | 0 | 0 |  |  |  | 0 |  |  |  | 0 |  |  |  | 0 |  |  |  | 0 |  |  |  | 0 |  |  |  | 0 |  |  |  | 0 |  |  |  | 0 |  |  |  | 0 |  |  |  | 0 |  |  |  | 0 |  |  |  | 0 |  |  |  | 0 |  |  |  | 0 | 1 |  |  | 1 |  |  |  | 0 |  |  |  | 0 |  |  |  | 0 |  |  |  | 0 |  |  |  | 0 | 1 | [7 empty] | 0 | 0
21 | wzorzec rtęci | 1000mg/l w kw. azotowym; do techniki AAS, dostarczony wraz z certyfikatem poświadczającym, że wzorzec/CRM jest wyprodukowany przez akredytowanego producenta w odniesieniu do wymagań normy PN-EN ISO 17034, w ramach posiadanego zakresu akredytacji. Dostęp do karty charakterystyki. Termin ważności minimum 12 miesięcy od daty dostawy. W przypadku dwóch wzorców zamawianych w różnych kwartałach, maja one mieć różne nr seryjne. | op.(100 ml) | 0 | 0 | 1 | 1 | 1 | 0 | 0 | 1 | 0 | 0 | 0 | 0 | 0 | 0 | 0 | 0 |  |  |  | 0 |  |  |  | 0 |  |  |  | 0 |  |  |  | 0 |  |  |  | 0 |  |  |  | 0 |  |  |  | 0 |  |  |  | 0 |  |  |  | 0 |  |  |  | 0 |  |  |  | 0 |  |  |  | 0 |  |  | 1 | 1 | 1 |  |  | 1 |  |  |  | 0 |  |  |  | 0 |  |  |  | 0 |  |  |  | 0 |  |  |  | 0 |  |  |  | 0 | 2 | [7 empty] | 0 | 0
22 | wzorzec sodu | 1000mg/l w kw. azotowym; do techniki AAS, dostarczony wraz z certyfikatem poświadczającym, że wzorzec/CRM jest wyprodukowany przez akredytowanego producenta w odniesieniu do wymagań normy PN-EN ISO 17034, w ramach posiadanego zakresu akredytacji. Dostęp do karty charakterystyki. Termin ważności minimum 12 miesięcy od daty dostawy. | op.(100 ml) | 0 | 0 | 1 | 1 | 0 | 0 | 0 | 0 | 0 | 0 | 0 | 0 | 0 | 0 | 0 | 0 |  |  |  | 0 |  |  |  | 0 |  |  |  | 0 |  |  |  | 0 |  |  |  | 0 |  |  |  | 0 |  |  |  | 0 |  |  |  | 0 |  |  | 1 | 1 |  |  |  | 0 |  |  |  | 0 |  |  |  | 0 |  |  |  | 0 |  |  |  | 0 |  |  |  | 0 |  |  |  | 0 |  |  |  | 0 |  |  |  | 0 |  |  |  | 0 |  |  |  | 0 | 1 | [7 empty] | 0 | 0
23 | wzorzec srebra | 1000mg/l w 2% kw. azotowym; do techniki AAS, dostarczony wraz z certyfikatem poświadczającym, że wzorzec/CRM jest wyprodukowany przez akredytowanego producenta w odniesieniu do wymagań normy PN-EN ISO 17034, w ramach posiadanego zakresu akredytacji. Dostęp do karty charakterystyki. Termin ważności minimum 12 miesięcy od daty dostawy. W przypadku dwóch wzorców zamawianych w różnych kwartałach, maja one mieć różne nr seryjne. | op.(100 ml) | 0 | 0 | 0 | 0 | 0 | 0 | 0 | 0 | 0 | 0 | 0 | 0 | 1 | 0 | 0 | 1 |  |  |  | 0 |  |  |  | 0 |  |  |  | 0 |  |  |  | 0 |  |  |  | 0 |  |  |  | 0 |  |  |  | 0 |  |  |  | 0 |  |  |  | 0 |  |  |  | 0 |  |  |  | 0 |  |  |  | 0 |  |  |  | 0 |  |  |  | 0 |  |  |  | 0 | 1 |  |  | 1 |  |  |  | 0 |  |  |  | 0 |  |  |  | 0 |  |  |  | 0 | 1 | [7 empty] | 0 | 0
24 | wzorzec wapnia | 1000mg/l w kw. azotowym; do techniki AAS, dostarczony wraz z certyfikatem poświadczającym, że wzorzec/CRM jest wyprodukowany przez akredytowanego producenta w odniesieniu do wymagań normy PN-EN ISO 17034, w ramach posiadanego zakresu akredytacji. Dostęp do karty charakterystyki. Termin ważności minimum 12 miesięcy od daty dostawy. W przypadku dwóch wzorców zamawianych w różnych kwartałach, maja one mieć różne nr seryjne. | op.(100 ml) | 0 | 0 | 0 | 0 | 0 | 0 | 0 | 0 | 0 | 0 | 0 | 0 | 0 | 0 | 1 | 1 |  |  |  | 0 |  |  |  | 0 |  |  |  | 0 |  |  |  | 0 |  |  |  | 0 |  |  |  | 0 |  |  |  | 0 |  |  |  | 0 |  |  |  | 0 |  |  |  | 0 |  |  |  | 0 |  |  |  | 0 |  |  |  | 0 |  |  |  | 0 |  |  |  | 0 |  |  | 1 | 1 |  |  |  | 0 |  |  |  | 0 |  |  |  | 0 |  |  |  | 0 | 1 | [7 empty] | 0 | 0
25 | wzorzec wapnia | 10 000mg/l w kw. azotowym; do techniki ICP, dostarczony wraz z certyfikatem poświadczającym, że wzorzec jest wyprodukowany przez akredytowanego producenta w odniesieniu do wymagań normy PN EN ISO 17034 w ramach posiadanego zakresu akredytacji. Termin ważności minimum 12 miesięcy od daty dostawy | op.(100 ml) | 0 | 0 | 1 | 1 | 0 | 0 | 0 | 0 | 0 | 0 | 0 | 0 | 0 | 0 | 0 | 0 |  |  |  | 0 |  |  |  | 0 |  |  |  | 0 |  |  |  | 0 |  |  |  | 0 |  |  |  | 0 |  |  |  | 0 |  |  |  | 0 |  |  | 1 | 1 |  |  |  | 0 |  |  |  | 0 |  |  |  | 0 |  |  |  | 0 |  |  |  | 0 |  |  |  | 0 |  |  |  | 0 |  |  |  | 0 |  |  |  | 0 |  |  |  | 0 |  |  |  | 0 | 1 | [7 empty] | 0 | 0
26 | wzorzec wielpoierwiastkowy do kalibracji krzywej | o zawartości metali:Ag,Al., As, Ba, Be,Ca,Cd, Co, Cr, Cu, Fe, K, Mg, Mn, Mo, Na, Ni, Pb, Sb, Se, Sn, Sr, Ti, Tl, V, Zn 100µg/ml w 5% kwasie azotowym,dostarczony wraz z certyfikatem poświadczającym, że wzorzec/CRM jest wyprodukowany przez akredytowanego producenta w odniesieniu do wymagań normy PN-EN ISO 17034, w ramach posiadanego zakresu akredytacji. Dostęp do karty charakterystyki. Termin ważności minimum 12 miesięcy od daty dostawy. W przypadku dwóch wzorców zamawianych w różnych kwartałach, maja one mieć różne nr seryjne. | op. (125ml lub 100ml) | 0 | 0 | 0 | 0 | 0 | 0 | 0 | 0 | 0 | 0 | 0 | 0 | 0 | 0 | 1 | 1 |  |  |  | 0 |  |  |  | 0 |  |  |  | 0 |  |  |  | 0 |  |  |  | 0 |  |  |  | 0 |  |  |  | 0 |  |  |  | 0 |  |  |  | 0 |  |  |  | 0 |  |  |  | 0 |  |  |  | 0 |  |  |  | 0 |  |  |  | 0 |  |  |  | 0 |  |  | 1 | 1 |  |  |  | 0 |  |  |  | 0 |  |  |  | 0 |  |  |  | 0 | 1 | [7 empty] | 0 | 0
27 | wzorzec żelaza | 1000mg/l w kw. azotowym; do techniki AAS, dostarczony wraz z certyfikatem poświadczającym, że wzorzec/CRM jest wyprodukowany przez akredytowanego producenta w odniesieniu do wymagań normy PN-EN ISO 17034, w ramach posiadanego zakresu akredytacji. Dostęp do karty charakterystyki. Termin ważności minimum 12 miesięcy od daty dostawy. | op.(100 ml) | 0 | 0 | 0 | 0 | 0 | 1 | 0 | 1 | 1 | 0 | 0 | 1 | 0 | 0 | 1 | 1 |  |  |  | 0 |  |  |  | 0 |  |  |  | 0 |  |  |  | 0 |  |  |  | 0 |  |  |  | 0 |  |  |  | 0 |  |  |  | 0 |  |  |  | 0 |  |  |  | 0 | 1 |  |  | 1 |  |  | 1 | 1 |  |  |  | 0 |  | 1 |  | 1 |  |  |  | 0 |  |  |  | 0 |  |  |  | 0 |  |  |  | 0 |  |  |  | 0 |  |  |  | 0 | 3 | [7 empty] | 0 | 0
RAZEM: | [107 empty] | 0 | 0
UWAGA: Wszystkie zamawiane wzorce, certyfikowane materiały odniesienia powinny zapewnić spójność pomiarową z w zakresie metody badawczej zgodnie z DA-06 wyd.7. Certyfikowane wartości przypisane dla wzorców/ CRM są uznawane jako posiadające potwierdzoną spójność pomiarową gdy: - wzorce/CRM są wyprodukowany przez NMI i jest zarejestrowane w bazie BIPM KCDB; - wzorce /CRM są wyprodukowany przez akredytowanego producenta materiałów odniesienia w odniesieniu do wymagań normy PN-EN ISO 17034, w ramach posiadanego zakresu akredytacji, a jednostka akredytująca jest sygnatariuszem porozumień EA MLA i/lub ILAC MRA; - certyfikowane wartości przypisane wzorców/CRM są opublikowane w bazie JCTLM (Joint Committee for Traceability in Laboratory Medicine).

## część 42
Załącznik nr 1
Formularz:PO/WSSE-10-05
ROCZNE ZAPOTRZEBOWANIE
Formularz cenowy/przedmiot zamówienai- ODCZYNNIKI LABORATORYJNE/CHEMICZNE- II kwartał 2022-I kwartał 2023r
Lp. | Nazwa materiału | Charakterystyka/szczegółowy opis | j.m./ opakowanie | Zbiorcze zapotrzebowanie na 2020/2021 | [15 empty] | OMiP | [15 empty] | OBŻŻiPU | [15 empty] | OBŚ | [15 empty] | OAI | [15 empty] | OBŚPBR | [15 empty] | ogółem | cena jednostkowa netto | wartość netto | VAT % | wartośc brutto | Cena jednostkowa netto | Cena jednostkowa brutto | VAT (%) | Wartość netto (ilość ogółem x cena jednostkowa netto) | Wartość brutto (ilość ogółem x cena jednostkowa brutto)
|  |  |  | 2022 | [11 empty] | 2023 |  |  |  | 2022 | [11 empty] | 2023 |  |  |  | 2022 | [11 empty] | 2023 |  |  |  | 2022 | [11 empty] | 2023 |  |  |  | 2022 | [11 empty] | 2023 |  |  |  | 2022 | [11 empty] | 2023
|  |  |  | kwiecień | maj | czerwiec | II kw. | lipiec | sierpień | wrzesień | III kw. | październik | listopad | grudzień | IV kw. | styczeń | luty | marzec | I kw. | kwiecień | maj | czerwiec | II kw. | lipiec | sierpień | wrzesień | III kw. | październik | listopad | grudzień | IV kw. | styczeń | luty | marzec | I kw. | kwiecień | maj | czerwiec | II kw. | lipiec | sierpień | wrzesień | III kw. | październik | listopad | grudzień | IV kw. | styczeń | luty | marzec | I kw. | kwiecień | maj | czerwiec | II kw. | lipiec | sierpień | wrzesień | III kw. | październik | listopad | grudzień | IV kw. | styczeń | luty | marzec | I kw. | kwiecień | maj | czerwiec | II kw. | lipiec | sierpień | wrzesień | III kw. | październik | listopad | grudzień | IV kw. | styczeń | luty | marzec | I kw. | kwiecień | maj | czerwiec | II kw. | lipiec | sierpień | wrzesień | III kw. | październik | listopad | grudzień | IV kw. | styczeń | luty | marzec | I kw.
Część 42
1 | wzorzec azot amonowy | stężenie 1g/l N-NH4+ w wodzie,świadectwo kontroli jakości /certyfikat analityczny, dostarczony wraz z certyfikatem poświadczającym, że wzorzec jest wyprodukowany przez akredytowanego producenta w odniesieniu do wymagań normy PN EN ISO 17034 w ramach posiadanego zakresu akredytacji. Termin ważności minimum 10 miesięcy od daty dostawy | op.(10ml) | 0 | 0 | 0 | 0 | 1 | 0 | 0 | 1 | 0 | 0 | 0 | 0 | 1 | 0 | 0 | 1 |  |  |  | 0 |  |  |  | 0 |  |  |  | 0 |  |  |  | 0 |  |  |  | 0 |  |  |  | 0 |  |  |  | 0 |  |  |  | 0 |  |  |  | 0 | 1 |  |  | 1 |  |  |  | 0 | 1 |  |  | 1 |  |  |  | 0 |  |  |  | 0 |  |  |  | 0 |  |  |  | 0 |  |  |  | 0 |  |  |  | 0 |  |  |  | 0 |  |  |  | 0 | 2 | [7 empty] | 0 | 0
2 | wzorzec azotu azotanowego | w zakresie akredytacji stężenie 1g/l N-NO3 w roztworze wodnym, świadectwo kontroli jakości /certyfikat analityczny, dostęp do kart charakterystyki. Dostarczony wraz z certyfikatem poświadczającym, że wzorzec jest wyprodukowany przez akredytowanego producenta w odniesieniu do wymagań normy PN EN ISO 17034 w ramach posiadanego zakresu akredytacji. Termin ważności minimum 10 miesięcy od daty dostawy | op.(100ml) | 0 | 1 | 0 | 1 | 0 | 0 | 0 | 0 | 0 | 0 | 0 | 0 | 0 | 0 | 0 | 0 |  |  |  | 0 |  |  |  | 0 |  |  |  | 0 |  |  |  | 0 |  |  |  | 0 |  |  |  | 0 |  |  |  | 0 |  |  |  | 0 |  | 1 |  | 1 |  |  |  | 0 |  |  |  | 0 |  |  |  | 0 |  |  |  | 0 |  |  |  | 0 |  |  |  | 0 |  |  |  | 0 |  |  |  | 0 |  |  |  | 0 |  |  |  | 0 |  |  |  | 0 | 1 | [7 empty] | 0 | 0
3 | wzorzec azotu azotynowego | w zakresie akredytacji stężenie 1g/l N-NO2 w roztworze wodnym, świadectwo kontroli jakości /certyfikat analityczny, dostęp do kart charakterystyki. Dostarczony wraz z certyfikatem poświadczającym, że wzorzec jest wyprodukowany przez akredytowanego producenta w odniesieniu do wymagań normy PN EN ISO 17034 w ramach posiadanego zakresu akredytacji. Termin ważności minimum 10 miesięcy od daty dostawy | op.(100ml) | 0 | 1 | 0 | 1 | 0 | 0 | 0 | 0 | 0 | 0 | 0 | 0 | 0 | 0 | 0 | 0 |  |  |  | 0 |  |  |  | 0 |  |  |  | 0 |  |  |  | 0 |  |  |  | 0 |  |  |  | 0 |  |  |  | 0 |  |  |  | 0 |  | 1 |  | 1 |  |  |  | 0 |  |  |  | 0 |  |  |  | 0 |  |  |  | 0 |  |  |  | 0 |  |  |  | 0 |  |  |  | 0 |  |  |  | 0 |  |  |  | 0 |  |  |  | 0 |  |  |  | 0 | 1 | [7 empty] | 0 | 0
4 | wzorzec chlorku sodu | w zakresie akredytacji stężenie 20mmol/l NaCl w roztworze wodnym, świadectwo kontroli jakości /certyfikat analityczny, dostęp do kart charakterystyki. Dostarczony wraz z certyfikatem poświadczającym, że wzorzec jest wyprodukowany przez akredytowanego producenta w odniesieniu do wymagań normy PN EN ISO 17034 w ramach posiadanego zakresu akredytacji. Termin ważności minimum 10 miesięcy od daty dostawy | op. (50ml) | 0 | 1 | 0 | 1 | 0 | 0 | 0 | 0 | 0 | 0 | 0 | 0 | 0 | 0 | 0 | 0 |  |  |  | 0 |  |  |  | 0 |  |  |  | 0 |  |  |  | 0 |  |  |  | 0 |  |  |  | 0 |  |  |  | 0 |  |  |  | 0 |  | 1 |  | 1 |  |  |  | 0 |  |  |  | 0 |  |  |  | 0 |  |  |  | 0 |  |  |  | 0 |  |  |  | 0 |  |  |  | 0 |  |  |  | 0 |  |  |  | 0 |  |  |  | 0 |  |  |  | 0 | 1 | [7 empty] | 0 | 0
5 | wzorzec chlorku wapnia | w zakresie akredytacji stężenie 20mmol/l CaCl2 w roztworze wodnym, świadectwo kontroli jakości /certyfikat analityczny, dostęp do kart charakterystyki. Dostarczony wraz z certyfikatem poświadczającym, że wzorzec jest wyprodukowany przez akredytowanego producenta w odniesieniu do wymagań normy PN EN ISO 17034 w ramach posiadanego zakresu akredytacji. Termin ważności minimum 10 miesięcy od daty dostawy | op.(50ml) | 0 | 0 | 1 | 1 | 0 | 0 | 0 | 0 | 0 | 0 | 0 | 0 | 0 | 0 | 1 | 1 |  |  |  | 0 |  |  |  | 0 |  |  |  | 0 |  |  |  | 0 |  |  |  | 0 |  |  |  | 0 |  |  |  | 0 |  |  |  | 0 |  |  | 1 | 1 |  |  |  | 0 |  |  |  | 0 |  |  | 1 | 1 |  |  |  | 0 |  |  |  | 0 |  |  |  | 0 |  |  |  | 0 |  |  |  | 0 |  |  |  | 0 |  |  |  | 0 |  |  |  | 0 | 2 | [7 empty] | 0 | 0
6 | wzorzec jonów amonowych | Stężenie 1 g/l jonów amonowych NH4+ w roztworze wodnym, dostarczony wraz z certyfikatem poświadczającym, że wzorzec jest wyprodukowany przez akredytowanego producenta w odniesieniu do wymagań normy PN EN ISO 17034 w ramach posiadanego zakresu akredytacji. Dostep do karty charakterystyki. Termin ważności minimum 9 miesięcy od daty dostawy. | op.(50ml) | 0 | 0 | 0 | 0 | 0 | 0 | 2 | 2 | 0 | 0 | 0 | 0 | 0 | 0 | 1 | 1 |  |  |  | 0 |  |  |  | 0 |  |  |  | 0 |  |  |  | 0 |  |  |  | 0 |  |  |  | 0 |  |  |  | 0 |  |  |  | 0 |  |  |  | 0 |  |  | 1 | 1 |  |  |  | 0 |  |  | 1 | 1 |  |  |  | 0 |  |  |  | 0 |  |  |  | 0 |  |  |  | 0 |  |  |  | 0 |  |  | 1 | 1 |  |  |  | 0 |  |  |  | 0 | 3 | [7 empty] | 0 | 0
7 | wzorzec jonów azotanowych | stężenie 1g/l NO3 w wodzie, świadectwo kontroli jakości /certyfikat analityczny, dostęp do kart charakterystyki. Dostarczony wraz z certyfikatem poświadczającym, że wzorzec jest wyprodukowany przez akredytowanego producenta w odniesieniu do wymagań normy PN EN ISO 17034 w ramach posiadanego zakresu akredytacji. Termin ważności minimum 10 miesięcy od daty dostawy | op. (50ml) | 0 | 1 | 0 | 1 | 0 | 0 | 0 | 0 | 0 | 1 | 0 | 1 | 0 | 0 | 1 | 1 |  |  |  | 0 |  |  |  | 0 |  |  |  | 0 |  |  |  | 0 |  |  |  | 0 |  |  |  | 0 |  |  |  | 0 |  |  |  | 0 |  | 1 |  | 1 |  |  |  | 0 |  | 1 |  | 1 |  |  | 1 | 1 |  |  |  | 0 |  |  |  | 0 |  |  |  | 0 |  |  |  | 0 |  |  |  | 0 |  |  |  | 0 |  |  |  | 0 |  |  |  | 0 | 3 | [7 empty] | 0 | 0
8 | wzorzec jonów azotynowych | stężenie 1g/l NO2 w wodzie, świadectwo kontroli jakości /certyfikat analityczny, dostęp do kart charakterystyki. Dostarczony wraz z certyfikatem poświadczającym, że wzorzec jest wyprodukowany przez akredytowanego producenta w odniesieniu do wymagań normy PN EN ISO 17034 w ramach posiadanego zakresu akredytacji. Termin ważności minimum 10 miesięcy od daty dostawy | op. (10ml) | 0 | 2 | 0 | 2 | 0 | 0 | 0 | 0 | 0 | 1 | 0 | 1 | 0 | 0 | 2 | 2 |  |  |  | 0 |  |  |  | 0 |  |  |  | 0 |  |  |  | 0 |  |  |  | 0 |  |  |  | 0 |  |  |  | 0 |  |  |  | 0 |  | 2 |  | 2 |  |  |  | 0 |  | 1 |  | 1 |  |  | 2 | 2 |  |  |  | 0 |  |  |  | 0 |  |  |  | 0 |  |  |  | 0 |  |  |  | 0 |  |  |  | 0 |  |  |  | 0 |  |  |  | 0 | 5 | [7 empty] | 0 | 0
9 | wzorzec jonów fluorkowych | stężenie 1g/l F- w wodzie, świadectwo kontroli jakości /certyfikat analityczny, dostęp do kart charakterystyki. Dostarczony wraz z certyfikatem poświadczającym, że wzorzec jest wyprodukowany przez akredytowanego producenta w odniesieniu do wymagań normy PN EN ISO 17034 w ramach posiadanego zakresu akredytacji. Termin ważności minimum 10 miesięcy od daty dostawy | op. (10ml) | 0 | 0 | 0 | 0 | 0 | 1 | 0 | 1 | 0 | 0 | 0 | 0 | 0 | 0 | 1 | 1 |  |  |  | 0 |  |  |  | 0 |  |  |  | 0 |  |  |  | 0 |  |  |  | 0 |  |  |  | 0 |  |  |  | 0 |  |  |  | 0 |  |  |  | 0 |  | 1 |  | 1 |  |  |  | 0 |  |  | 1 | 1 |  |  |  | 0 |  |  |  | 0 |  |  |  | 0 |  |  |  | 0 |  |  |  | 0 |  |  |  | 0 |  |  |  | 0 |  |  |  | 0 | 2 | [7 empty] | 0 | 0
10 | wzorzec jonów fosforanowych | 1000 mg/l, w roztworze wodnym. Dostarczony wraz z certyfikatem poświadczającym, że wzorzec jest wyprodukowany przez akredytowanego producenta w odniesieniu do wymagań normy PN EN ISO 17034 w ramach posiadanego zakresu akredytacji. Termin ważności min. 10 miesięcy od daty dostawy | op. (50 ml) | 0 | 0 | 0 | 0 | 0 | 0 | 0 | 0 | 0 | 0 | 0 | 0 | 0 | 0 | 1 | 1 |  |  |  | 0 |  |  |  | 0 |  |  |  | 0 |  |  |  | 0 |  |  |  | 0 |  |  |  | 0 |  |  |  | 0 |  |  |  | 0 |  |  |  | 0 |  |  |  | 0 |  |  |  | 0 |  |  | 1 | 1 |  |  |  | 0 |  |  |  | 0 |  |  |  | 0 |  |  |  | 0 |  |  |  | 0 |  |  |  | 0 |  |  |  | 0 |  |  |  | 0 | 1 | [7 empty] | 0 | 0
11 | wzorzec jonów siarczanowych | stężenie 1g/l SO42- w wodzie,świadectwo kontroli jakości /certyfikat analityczny, dostęp do kart charakterystyki. Dostarczony wraz z certyfikatem poświadczającym, że wzorzec jest wyprodukowany przez akredytowanego producenta w odniesieniu do wymagań normy PN EN ISO 17034 w ramach posiadanego zakresu akredytacji.Termin ważności minimum 10 miesięcy od daty dostawy | op.(50ml) | 0 | 0 | 1 | 1 | 0 | 0 | 1 | 1 | 0 | 0 | 0 | 0 | 1 | 0 | 0 | 1 |  |  |  | 0 |  |  |  | 0 |  |  |  | 0 |  |  |  | 0 |  |  |  | 0 |  |  |  | 0 |  |  |  | 0 |  |  |  | 0 |  |  | 1 | 1 |  |  | 1 | 1 |  |  |  | 0 | 1 |  |  | 1 |  |  |  | 0 |  |  |  | 0 |  |  |  | 0 |  |  |  | 0 |  |  |  | 0 |  |  |  | 0 |  |  |  | 0 |  |  |  | 0 | 3 | [7 empty] | 0 | 0
12 | wzorzec konduktometryczny KCl 0,0720S/m w 25°C | 0,0720 S/m w 25°C, roztwór wodny chlorku potasu, świadectwo kontroli jakości /certyfikat analityczny, dostęp do kart charakterystyki. Dostarczony wraz z certyfikatem poświadczającym, że wzorzec jest wyprodukowany przez akredytowanego producenta w odniesieniu do wymagań normy PN EN ISO 17034 w ramach posiadanego zakresu akredytacji lub NMI i jest zarejestrowany w bazie BIMP KCDB.Termin ważności minimum 10 miesięcy od daty dostawy | op.(100ml) | 0 | 0 | 0 | 0 | 0 | 0 | 1 | 1 | 0 | 0 | 0 | 0 | 0 | 0 | 1 | 1 |  |  |  | 0 |  |  |  | 0 |  |  |  | 0 |  |  |  | 0 |  |  |  | 0 |  |  |  | 0 |  |  |  | 0 |  |  |  | 0 |  |  |  | 0 |  |  | 1 | 1 |  |  |  | 0 |  |  | 1 | 1 |  |  |  | 0 |  |  |  | 0 |  |  |  | 0 |  |  |  | 0 |  |  |  | 0 |  |  |  | 0 |  |  |  | 0 |  |  |  | 0 | 2 | [7 empty] | 0 | 0
13 | wzorzec twardości ogólnej | roztwór wzorcowy wody o twardości ogólnej 35,7 mmol/l CaCO3 w roztworze wodym, świadectwo kontroli jakości /certyfikat analityczny, dostęp do kart charakterystyki. Dostarczony wraz z certyfikatem poświadczającym, że wzorzec jest wyprodukowany przez akredytowanego producenta w odniesieniu do wymagań normy PN EN ISO 17034 w ramach posiadanego zakresu akredytacji. Termin ważności minimum 10 miesięcy od daty dostawy | op.(100ml) | 1 | 0 | 0 | 1 | 0 | 0 | 1 | 1 | 0 | 0 | 0 | 0 | 0 | 0 | 1 | 1 |  |  |  | 0 |  |  |  | 0 |  |  |  | 0 |  |  |  | 0 |  |  |  | 0 |  |  |  | 0 |  |  |  | 0 |  |  |  | 0 | 1 |  |  | 1 |  |  | 1 | 1 |  |  |  | 0 |  |  | 1 | 1 |  |  |  | 0 |  |  |  | 0 |  |  |  | 0 |  |  |  | 0 |  |  |  | 0 |  |  |  | 0 |  |  |  | 0 |  |  |  | 0 | 3 | [7 empty] | 0 | 0
14 | wzorzec zawartości jonów manganu | stężenie 1000mg/l Mn2+ w roztworze wodnym, dostarczony wraz z certyfikatem poświadczającym, że wzorzec jest wyprodukowany przez akredytowanego producenta w odniesieniu do wymagań normy PN EN ISO 17034 w ramach posiadanego zakresu akredytacji. Termin ważności min. 10 miesięcy od daty dostawy | op. ( 50ml) | 0 | 0 | 0 | 0 | 0 | 0 | 0 | 0 | 0 | 1 | 0 | 1 | 0 | 0 | 0 | 0 |  |  |  | 0 |  |  |  | 0 |  |  |  | 0 |  |  |  | 0 |  |  |  | 0 |  |  |  | 0 |  |  |  | 0 |  |  |  | 0 |  |  |  | 0 |  |  |  | 0 |  | 1 |  | 1 |  |  |  | 0 |  |  |  | 0 |  |  |  | 0 |  |  |  | 0 |  |  |  | 0 |  |  |  | 0 |  |  |  | 0 |  |  |  | 0 |  |  |  | 0 | 1 | [7 empty] | 0 | 0
RAZEM: | [107 empty] | 0 | 0
UWAGA: Wszystkie zamawiane wzorce, certyfikowane materiały odniesienia powinny zapewnić spójność pomiarową z w zakresie metody badawczej zgodnie z DA-06 wyd.7. Certyfikowane wartości przypisane dla wzorców/ CRM są uznawane jako posiadające potwierdzoną spójność pomiarową gdy: - wzorce/CRM są wyprodukowany przez NMI i jest zarejestrowane w bazie BIPM KCDB; - wzorce /CRM są wyprodukowany przez akredytowanego producenta materiałów odniesienia w odniesieniu do wymagań normy PN-EN ISO 17034, w ramach posiadanego zakresu akredytacji, a jednostka akredytująca jest sygnatariuszem porozumień EA MLA i/lub ILAC MRA; - certyfikowane wartości przypisane wzorców/CRM są opublikowane w bazie JCTLM (Joint Committee for Traceability in Laboratory Medicine).

## część 43
Załącznik nr 1
Formularz:PO/WSSE-10-05
ROCZNE ZAPOTRZEBOWANIE
Formularz cenowy/przedmiot zamówienai- ODCZYNNIKI LABORATORYJNE/CHEMICZNE- II kwartał 2022-I kwartał 2023r
Lp. | Nazwa materiału | Charakterystyka/szczegółowy opis | j.m./ opakowanie | Zbiorcze zapotrzebowanie na 2020/2021 | [15 empty] | OMiP | [15 empty] | OBŻŻiPU | [15 empty] | OBŚ | [15 empty] | OAI | [15 empty] | OBŚPBR | [15 empty] | ogółem | cena jednostkowa netto | wartość netto | VAT % | wartośc brutto | Cena jednostkowa netto | Cena jednostkowa brutto | VAT (%) | Wartość netto (ilość ogółem x cena jednostkowa netto) | Wartość brutto (ilość ogółem x cena jednostkowa brutto)
|  |  |  | 2022 | [11 empty] | 2023 |  |  |  | 2022 | [11 empty] | 2023 |  |  |  | 2022 | [11 empty] | 2023 |  |  |  | 2022 | [11 empty] | 2023 |  |  |  | 2022 | [11 empty] | 2023 |  |  |  | 2022 | [11 empty] | 2023
|  |  |  | kwiecień | maj | czerwiec | II kw. | lipiec | sierpień | wrzesień | III kw. | październik | listopad | grudzień | IV kw. | styczeń | luty | marzec | I kw. | kwiecień | maj | czerwiec | II kw. | lipiec | sierpień | wrzesień | III kw. | październik | listopad | grudzień | IV kw. | styczeń | luty | marzec | I kw. | kwiecień | maj | czerwiec | II kw. | lipiec | sierpień | wrzesień | III kw. | październik | listopad | grudzień | IV kw. | styczeń | luty | marzec | I kw. | kwiecień | maj | czerwiec | II kw. | lipiec | sierpień | wrzesień | III kw. | październik | listopad | grudzień | IV kw. | styczeń | luty | marzec | I kw. | kwiecień | maj | czerwiec | II kw. | lipiec | sierpień | wrzesień | III kw. | październik | listopad | grudzień | IV kw. | styczeń | luty | marzec | I kw. | kwiecień | maj | czerwiec | II kw. | lipiec | sierpień | wrzesień | III kw. | październik | listopad | grudzień | IV kw. | styczeń | luty | marzec | I kw.
Część 43
1 | bufor pH 10,01 w temperaturze 25°C | bufor pH 10,01 w temperaturze 25°C, wartość buforu wraz z niepewnością oraz informacja o zależności temperatury podane w certyfikacie; Dostarczony wraz z certyfikatem wydanym przez producenta akredytowanego zgodnie z wymaganiami normy ISO 17034.Termin ważności: minimum 12 miesięcy od daty dostawy | op. (500 ml) | 0 | 0 | 0 | 0 | 0 | 0 | 0 | 0 | 0 | 0 | 0 | 0 | 0 | 0 | 1 | 1 |  |  |  | 0 |  |  |  | 0 |  |  |  | 0 |  |  |  | 0 |  |  |  | 0 |  |  |  | 0 |  |  |  | 0 |  |  |  | 0 |  |  |  | 0 |  |  |  | 0 |  |  |  | 0 |  |  | 1 | 1 |  |  |  | 0 |  |  |  | 0 |  |  |  | 0 |  |  |  | 0 |  |  |  | 0 |  |  |  | 0 |  |  |  | 0 |  |  |  | 0 | 1 | [7 empty] | 0 | 0
2 | bufor pH 4,01 w temperaturze 25°C | bufor pH 4,01 w temperaturze 25°C, wartość buforu wraz z niepewnością oraz informacja o zależności temperatury podane w certyfikacie; Dostarczony wraz z certyfikatem wydanym przez producenta akredytowanego zgodnie z wymaganiami normy ISO 17034.Termin ważności: minimum 12 miesięcy od daty dostawy | op. (500 ml) | 0 | 0 | 0 | 0 | 1 | 0 | 0 | 1 | 0 | 0 | 0 | 0 | 0 | 0 | 1 | 1 |  |  |  | 0 |  |  |  | 0 |  |  |  | 0 |  |  |  | 0 |  |  |  | 0 |  |  |  | 0 |  |  |  | 0 |  |  |  | 0 |  |  |  | 0 | 1 |  |  | 1 |  |  |  | 0 |  |  | 1 | 1 |  |  |  | 0 |  |  |  | 0 |  |  |  | 0 |  |  |  | 0 |  |  |  | 0 |  |  |  | 0 |  |  |  | 0 |  |  |  | 0 | 2 | [7 empty] | 0 | 0
3 | bufor pH 7,0 ± 0,01 w temperaturze 25°C | wartość buforu wraz z niepewnością oraz informacja o zależności temperatury podane w certyfikacie; Dostarczony wraz z certyfikatem wydanym przez producenta akredytowanego zgodnie z wymaganiami normy ISO 17034.Termin ważności: minimum 10 miesięcy od daty dostawy | op.(500ml) | 0 | 0 | 0 | 0 | 0 | 0 | 0 | 0 | 0 | 0 | 0 | 0 | 0 | 0 | 1 | 1 |  |  |  | 0 |  |  |  | 0 |  |  |  | 0 |  |  |  | 0 |  |  |  | 0 |  |  |  | 0 |  |  |  | 0 |  |  |  | 0 |  |  |  | 0 |  |  |  | 0 |  |  |  | 0 |  |  | 1 | 1 |  |  |  | 0 |  |  |  | 0 |  |  |  | 0 |  |  |  | 0 |  |  |  | 0 |  |  |  | 0 |  |  |  | 0 |  |  |  | 0 | 1 | [7 empty] | 0 | 0
4 | bufor pH 9,18 ± 0,02 w temperaturze 25°C | wartość buforu wraz z niepewnością oraz informacja o zależności temperatury podane w certyfikacie, Dostarczony wraz z certyfikatem wydanym przez producenta akredytowanego zgodnie z wymaganiami normy ISO 17034. Termin ważności minimum 10 miesięcy od daty dostawy | op.(500ml) | 0 | 0 | 0 | 0 | 0 | 1 | 0 | 1 | 0 | 0 | 0 | 0 | 0 | 0 | 1 | 1 |  |  |  | 0 |  |  |  | 0 |  |  |  | 0 |  |  |  | 0 |  |  |  | 0 |  |  |  | 0 |  |  |  | 0 |  |  |  | 0 |  |  |  | 0 |  | 1 |  | 1 |  |  |  | 0 |  |  | 1 | 1 |  |  |  | 0 |  |  |  | 0 |  |  |  | 0 |  |  |  | 0 |  |  |  | 0 |  |  |  | 0 |  |  |  | 0 |  |  |  | 0 | 2 | [7 empty] | 0 | 0
5 | standard konduktomertryczny 2500 μS/cm w 25°C | Dostarczony wraz z certyfikatem wydanym przez producenta akredytowanego zgodnie z wymaganiami normy ISO 17034.; informacja o zależności temperatury podana w certyfikacie. Termin ważności minimum 10 miesięcy od daty dostawy | op.(500ml) | 0 | 1 | 0 | 1 | 0 | 0 | 0 | 0 | 0 | 0 | 0 | 0 | 0 | 0 | 1 | 1 |  |  |  | 0 |  |  |  | 0 |  |  |  | 0 |  |  |  | 0 |  |  |  | 0 |  |  |  | 0 |  |  |  | 0 |  |  |  | 0 |  | 1 |  | 1 |  |  |  | 0 |  |  |  | 0 |  |  | 1 | 1 |  |  |  | 0 |  |  |  | 0 |  |  |  | 0 |  |  |  | 0 |  |  |  | 0 |  |  |  | 0 |  |  |  | 0 |  |  |  | 0 | 2 | [7 empty] | 0 | 0
6 | wzorzec redoks ok. 220mV (potencjału redoks).Wartość potencjału redoks względem Ag/AgCl (3mol/l KCl) w temp. 25 °C. | wartość potencjału redox mVwraz z niepewnością podane w świadectwie materiału odniesienia . Dostarczony wraz z certyfikatem wydanym przez producenta akredytowanego zgodnie z wymaganiami normy ISO 17034. Termin ważności minimum 5 miesięcy od daty dostawy | op. (100ml) | 0 | 1 | 0 | 1 | 0 | 0 | 0 | 0 | 0 | 0 | 0 | 0 | 0 | 0 | 1 | 1 |  |  |  | 0 |  |  |  | 0 |  |  |  | 0 |  |  |  | 0 |  |  |  | 0 |  |  |  | 0 |  |  |  | 0 |  |  |  | 0 |  | 1 |  | 1 |  |  |  | 0 |  |  |  | 0 |  |  | 1 | 1 |  |  |  | 0 |  |  |  | 0 |  |  |  | 0 |  |  |  | 0 |  |  |  | 0 |  |  |  | 0 |  |  |  | 0 |  |  |  | 0 | 2 | [7 empty] | 0 | 0
7 | wzorzec redoks ok. 470mV (potencjału redoks).Wartość potencjału redoks względem Ag/AgCl (3mol/l KCl) w temp. 25 °C. | wartość potencjału redox mVwraz z niepewnością podane w świadectwie materiału odniesienia. Dostarczony wraz z certyfikatem wydanym przez producenta akredytowanego zgodnie z wymaganiami normy ISO 17034. Termin ważności minimum 5 miesięcy od daty dostawy | op. (100ml) | 0 | 1 | 0 | 1 | 0 | 0 | 0 | 0 | 0 | 0 | 0 | 0 | 0 | 0 | 1 | 1 |  |  |  | 0 |  |  |  | 0 |  |  |  | 0 |  |  |  | 0 |  |  |  | 0 |  |  |  | 0 |  |  |  | 0 |  |  |  | 0 |  | 1 |  | 1 |  |  |  | 0 |  |  |  | 0 |  |  | 1 | 1 |  |  |  | 0 |  |  |  | 0 |  |  |  | 0 |  |  |  | 0 |  |  |  | 0 |  |  |  | 0 |  |  |  | 0 |  |  |  | 0 | 2 | [7 empty] | 0 | 0
8 | wzorzec redoks ok. 605mV (potencjału redoks).Wartość potencjału redoks względem Ag/AgCl (3mol/l KCl) w temp. 25 °C. | wartość potencjału redox mVwraz z niepewnością podane w świadectwie materiału odniesienia. Dostarczony wraz z certyfikatem wydanym przez producenta akredytowanego zgodnie z wymaganiami normy ISO 17034. Termin ważności minimum 5 miesięcy od daty dostawy | op. (100ml) | 0 | 1 | 0 | 1 | 0 | 0 | 0 | 0 | 0 | 0 | 0 | 0 | 0 | 0 | 1 | 1 |  |  |  | 0 |  |  |  | 0 |  |  |  | 0 |  |  |  | 0 |  |  |  | 0 |  |  |  | 0 |  |  |  | 0 |  |  |  | 0 |  | 1 |  | 1 |  |  |  | 0 |  |  |  | 0 |  |  | 1 | 1 |  |  |  | 0 |  |  |  | 0 |  |  |  | 0 |  |  |  | 0 |  |  |  | 0 |  |  |  | 0 |  |  |  | 0 |  |  |  | 0 | 2 | [7 empty] | 0 | 0
RAZEM: | [107 empty] | 0 | 0
UWAGA: Wszystkie zamawiane wzorce, certyfikowane materiały odniesienia powinny zapewnić spójność pomiarową z w zakresie metody badawczej zgodnie z DA-06 wyd.7. Certyfikowane wartości przypisane dla wzorców/ CRM są uznawane jako posiadające potwierdzoną spójność pomiarową gdy: - wzorce/CRM są wyprodukowany przez NMI i jest zarejestrowane w bazie BIPM KCDB; - wzorce /CRM są wyprodukowany przez akredytowanego producenta materiałów odniesienia w odniesieniu do wymagań normy PN-EN ISO 17034, w ramach posiadanego zakresu akredytacji, a jednostka akredytująca jest sygnatariuszem porozumień EA MLA i/lub ILAC MRA; - certyfikowane wartości przypisane wzorców/CRM są opublikowane w bazie JCTLM (Joint Committee for Traceability in Laboratory Medicine).

## część 44
Załącznik nr 1
Formularz:PO/WSSE-10-05
ROCZNE ZAPOTRZEBOWANIE
Formularz cenowy/przedmiot zamówienai- ODCZYNNIKI LABORATORYJNE/CHEMICZNE- II kwartał 2022-I kwartał 2023r
Lp. | Nazwa materiału | Charakterystyka/szczegółowy opis | j.m./ opakowanie | Zbiorcze zapotrzebowanie na 2020/2021 | [15 empty] | OMiP | [15 empty] | OBŻŻiPU | [15 empty] | OBŚ | [15 empty] | OAI | [15 empty] | OBŚPBR | [15 empty] | ogółem | cena jednostkowa netto | wartość netto | VAT % | wartośc brutto | Cena jednostkowa netto | Cena jednostkowa brutto | VAT (%) | Wartość netto (ilość ogółem x cena jednostkowa netto) | Wartość brutto (ilość ogółem x cena jednostkowa brutto)
|  |  |  | 2022 | [11 empty] | 2023 |  |  |  | 2022 | [11 empty] | 2023 |  |  |  | 2022 | [11 empty] | 2023 |  |  |  | 2022 | [11 empty] | 2023 |  |  |  | 2022 | [11 empty] | 2023 |  |  |  | 2022 | [11 empty] | 2023
|  |  |  | kwiecień | maj | czerwiec | II kw. | lipiec | sierpień | wrzesień | III kw. | październik | listopad | grudzień | IV kw. | styczeń | luty | marzec | I kw. | kwiecień | maj | czerwiec | II kw. | lipiec | sierpień | wrzesień | III kw. | październik | listopad | grudzień | IV kw. | styczeń | luty | marzec | I kw. | kwiecień | maj | czerwiec | II kw. | lipiec | sierpień | wrzesień | III kw. | październik | listopad | grudzień | IV kw. | styczeń | luty | marzec | I kw. | kwiecień | maj | czerwiec | II kw. | lipiec | sierpień | wrzesień | III kw. | październik | listopad | grudzień | IV kw. | styczeń | luty | marzec | I kw. | kwiecień | maj | czerwiec | II kw. | lipiec | sierpień | wrzesień | III kw. | październik | listopad | grudzień | IV kw. | styczeń | luty | marzec | I kw. | kwiecień | maj | czerwiec | II kw. | lipiec | sierpień | wrzesień | III kw. | październik | listopad | grudzień | IV kw. | styczeń | luty | marzec | I kw.
Część 44
1 | Water Soluble Vitamin Set | Water Soluble Vitamin kit includes: Vitamin B1 hydrochloride (1g); Vitamin B2 riboflavin (1g); Vitamin B6 Pyridoxine HCl (1g); Vitamin C (1g); Nicotinic acid (1g); Nicotinamide (1g); Folic acid B9 (1g); Calcium-D-pantothenate B5 (100mg); d-Biotin (100mg); Vitamin B12 cyanocobolamin (25mg). Czystość HPLC zawartość min.≥ 97%, dostarczony wraz z certyfikatem poświadczającym, że wzorzec/CRM jest wyprodukowany przez akredytowanego producenta w odniesieniu do wymagań normy PN-EN ISO 17034, w ramach posiadanego zakresu akredytacji. Dostęp do karty charakterystyki Termin ważności minimum 2 lata od daty dostawy | zestaw | 0 | 1 | 0 | 1 | 0 | 0 | 0 | 0 | 0 | 0 | 0 | 0 | 0 | 0 | 0 | 0 |  |  |  | 0 |  |  |  | 0 |  |  |  | 0 |  |  |  | 0 |  |  |  | 0 |  |  |  | 0 |  |  |  | 0 |  |  |  | 0 |  |  |  | 0 |  |  |  | 0 |  |  |  | 0 |  |  |  | 0 |  | 1 |  | 1 |  |  |  | 0 |  |  |  | 0 |  |  |  | 0 |  |  |  | 0 |  |  |  | 0 |  |  |  | 0 |  |  |  | 0 | 1 | [7 empty] | 0 | 0
RAZEM: | [107 empty] | 0 | 0
UWAGA: Wszystkie zamawiane wzorce, certyfikowane materiały odniesienia powinny zapewnić spójność pomiarową z w zakresie metody badawczej zgodnie z DA-06 wyd.7. Certyfikowane wartości przypisane dla wzorców/ CRM są uznawane jako posiadające potwierdzoną spójność pomiarową gdy: - wzorce/CRM są wyprodukowany przez NMI i jest zarejestrowane w bazie BIPM KCDB; - wzorce /CRM są wyprodukowany przez akredytowanego producenta materiałów odniesienia w odniesieniu do wymagań normy PN-EN ISO 17034, w ramach posiadanego zakresu akredytacji, a jednostka akredytująca jest sygnatariuszem porozumień EA MLA i/lub ILAC MRA; - certyfikowane wartości przypisane wzorców/CRM są opublikowane w bazie JCTLM (Joint Committee for Traceability in Laboratory Medicine).

## część 45
Załącznik nr 1
Formularz:PO/WSSE-10-05
ROCZNE ZAPOTRZEBOWANIE
Formularz cenowy/przedmiot zamówienai- ODCZYNNIKI LABORATORYJNE/CHEMICZNE- II kwartał 2022-I kwartał 2023r
Lp. | Nazwa materiału | Charakterystyka/szczegółowy opis | j.m./ opakowanie | Zbiorcze zapotrzebowanie na 2020/2021 | [15 empty] | OMiP | [15 empty] | OBŻŻiPU | [15 empty] | OBŚ | [15 empty] | OAI | [15 empty] | OBŚPBR | [15 empty] | ogółem | cena jednostkowa netto | wartość netto | VAT % | wartośc brutto | Cena jednostkowa netto | Cena jednostkowa brutto | VAT (%) | Wartość netto (ilość ogółem x cena jednostkowa netto) | Wartość brutto (ilość ogółem x cena jednostkowa brutto)
|  |  |  | 2022 | [11 empty] | 2023 |  |  |  | 2022 | [11 empty] | 2023 |  |  |  | 2022 | [11 empty] | 2023 |  |  |  | 2022 | [11 empty] | 2023 |  |  |  | 2022 | [11 empty] | 2023 |  |  |  | 2022 | [11 empty] | 2023
|  |  |  | kwiecień | maj | czerwiec | II kw. | lipiec | sierpień | wrzesień | III kw. | październik | listopad | grudzień | IV kw. | styczeń | luty | marzec | I kw. | kwiecień | maj | czerwiec | II kw. | lipiec | sierpień | wrzesień | III kw. | październik | listopad | grudzień | IV kw. | styczeń | luty | marzec | I kw. | kwiecień | maj | czerwiec | II kw. | lipiec | sierpień | wrzesień | III kw. | październik | listopad | grudzień | IV kw. | styczeń | luty | marzec | I kw. | kwiecień | maj | czerwiec | II kw. | lipiec | sierpień | wrzesień | III kw. | październik | listopad | grudzień | IV kw. | styczeń | luty | marzec | I kw. | kwiecień | maj | czerwiec | II kw. | lipiec | sierpień | wrzesień | III kw. | październik | listopad | grudzień | IV kw. | styczeń | luty | marzec | I kw. | kwiecień | maj | czerwiec | II kw. | lipiec | sierpień | wrzesień | III kw. | październik | listopad | grudzień | IV kw. | styczeń | luty | marzec | I kw.
CZĘŚĆ 45
1 | certyfikowany materiał referencyjny Coffee instant TYG090RM lub równoważny** | materiał dostarczony wraz z certyfikatem poświadczającym, że wzorzec/CRM jest wyprodukowany przez akredytowanego producenta w odniesieniu do wymagań normy PN EN ISO 17034 w ramach posiadanego zakresu akredytacji certyfikowany materiał referencyjny do oznaczania akryloamidu. Zawartość 552 mikrogram/kg; Termin ważności minimum 12 miesięcy od daty dostawy | op. (50g) | 0 | 0 | 0 | 0 | 0 | 0 | 0 | 0 | 0 | 0 | 0 | 0 | 1 | 0 | 0 | 1 |  |  |  | 0 |  |  |  | 0 |  |  |  | 0 |  |  |  | 0 |  |  |  | 0 |  |  |  | 0 |  |  |  | 0 | 1 |  |  | 1 |  |  |  | 0 |  |  |  | 0 |  |  |  | 0 |  |  |  | 0 |  |  |  | 0 |  |  |  | 0 |  |  |  | 0 |  |  |  | 0 |  |  |  | 0 |  |  |  | 0 |  |  |  | 0 |  |  |  | 0 | 1 | [7 empty] | 0 | 0
2 | certyfikowany materiał referencyjny Fish protein do oznaczania metali, DORM-4- lub równoważny** | materiał dostarczony wraz z certyfikatem poświadczającym, że wzorzec/CRM jest wyprodukowany przez akredytowanego producenta w odniesieniu do wymagań normy PN EN ISO 17034 w ramach posiadanego zakresu akredytacji lub wyprodukowany przez NMI i jest zarejstrowany w bazie BIPM KCDB; zawartości metali: As: 6,80 mg/kg, Cd: 0,306 mg/kg; Pb: 0,416 mg/kg Hg: 0,354 mg/kg, Ni: 1,36 mg/kg; Termin ważności minimum 12 miesięcy od daty dostawy | op. (20g) | 0 | 0 | 0 | 0 | 0 | 0 | 1 | 1 | 0 | 0 | 0 | 0 | 0 | 0 | 0 | 0 |  |  |  | 0 |  |  |  | 0 |  |  |  | 0 |  |  |  | 0 |  |  |  | 0 |  |  | 1 | 1 |  |  |  | 0 |  |  |  | 0 |  |  |  | 0 |  |  |  | 0 |  |  |  | 0 |  |  |  | 0 |  |  |  | 0 |  |  |  | 0 |  |  |  | 0 |  |  |  | 0 |  |  |  | 0 |  |  |  | 0 |  |  |  | 0 |  |  |  | 0 | 1 | [7 empty] | 0 | 0
3 | certyfikowany materiał referencyjny Milk powder do oznaczanie metali, ERM-BD151- lub równoważny** | materiał dostarczony wraz z certyfikatem poświadczającym, że wzorzec/CRM jest wyprodukowany przez akredytowanego producenta w odniesieniu do wymagań normy PN EN ISO 17034 w ramach posiadanego zakresu akredytacji; zawartości metali: Cd: 0,106 mg/kg; Pb: 0,207 mg/kg; Hg: 0,52 mg/kg; Termin ważności minimum 12 miesięcy od daty dostawy | op. (20 g) | 1 | 0 | 0 | 1 | 0 | 0 | 0 | 0 | 0 | 0 | 0 | 0 | 0 | 0 | 0 | 0 |  |  |  | 0 |  |  |  | 0 |  |  |  | 0 |  |  |  | 0 | 1 |  |  | 1 |  |  |  | 0 |  |  |  | 0 |  |  |  | 0 |  |  |  | 0 |  |  |  | 0 |  |  |  | 0 |  |  |  | 0 |  |  |  | 0 |  |  |  | 0 |  |  |  | 0 |  |  |  | 0 |  |  |  | 0 |  |  |  | 0 |  |  |  | 0 |  |  |  | 0 | 1 | [7 empty] | 0 | 0
4 | certyfikowany metariał referencyjny Arsenic Compounds and Trace Elements in Brown Rice Flour do oznaczania metali, CRM 7532-a- lub równoważny** | materiał dostarczony wraz z certyfikatem poświadczającym, że wzorzec/CRM jest wyprodukowany przez akredytowanego producenta w odniesieniu do wymagań normy PN EN ISO 17034 w ramach posiadanego zakresu akredytacji lub wyprodukowany przez NMI i jest zarejstrowany w bazie BIPM KCDB; zawartości metali: As: 0,320 mg/kg; As nieorg.: 0,298 mg/kg; Termin ważności minimum 12 miesięcy od daty dostawy | op. (20 g) | 0 | 0 | 1 | 1 | 0 | 0 | 0 | 0 | 0 | 0 | 0 | 0 | 0 | 0 | 0 | 0 |  |  |  | 0 |  |  |  | 0 |  |  |  | 0 |  |  |  | 0 |  |  | 1 | 1 |  |  |  | 0 |  |  |  | 0 |  |  |  | 0 |  |  |  | 0 |  |  |  | 0 |  |  |  | 0 |  |  |  | 0 |  |  |  | 0 |  |  |  | 0 |  |  |  | 0 |  |  |  | 0 |  |  |  | 0 |  |  |  | 0 |  |  |  | 0 |  |  |  | 0 | 1 | [7 empty] | 0 | 0
5 | Heavy Metals in Powdered Brown Rice Quality Control Material; do oznaczania metali, FAPAS kod produktu: FCCM34-CCP41QC; numer materiału: T07370QC lub równoważny** | materiał dostarczony wraz z certyfikatem poświadczającym, że wzorzec/QM jest wyprodukowany przez akredytowanego producenta w odniesieniu do wymagań normy PN EN ISO 17034 w ramach posiadanego zakresu akredytacji lub wyprodukowany przez NMI i jest zarejstrowany w bazie BIPM KCDB; zawartości metali: As: 0,206 mg/kg; As nieorg.: 0,110 mg/kg; Termin ważności minimum 12 miesięcy od daty dostawy | op. 50 g | 1 | 0 | 0 | 1 | 0 | 0 | 0 | 0 | 0 | 0 | 0 | 0 | 0 | 0 | 0 | 0 |  |  |  | 0 |  |  |  | 0 |  |  |  | 0 |  |  |  | 0 | 1 |  |  | 1 |  |  |  | 0 |  |  |  | 0 |  |  |  | 0 |  |  |  | 0 |  |  |  | 0 |  |  |  | 0 |  |  |  | 0 |  |  |  | 0 |  |  |  | 0 |  |  |  | 0 |  |  |  | 0 |  |  |  | 0 |  |  |  | 0 |  |  |  | 0 |  |  |  | 0 | 1 | [7 empty] | 0 | 0
6 | Jęczmień lub inne zboże zawierające deoksyniwalenol na poziomie około 3500µg/kg, | materiał dostarczony wraz z certyfikatem poświadczającym, że wzorzec/CRM jest wyprodukowany przez akredytowanego producenta w odniesieniu do wymagań normy PN EN ISO 17034 w ramach posiadanego zakresu akredytacji; termin ważności : minimum 2 lata. | op. (100g) | 1 | 0 | 0 | 1 | 0 | 0 | 0 | 0 | 0 | 0 | 0 | 0 | 0 | 0 | 0 | 0 |  |  |  | 0 |  |  |  | 0 |  |  |  | 0 |  |  |  | 0 | 1 |  |  | 1 |  |  |  | 0 |  |  |  | 0 |  |  |  | 0 |  |  |  | 0 |  |  |  | 0 |  |  |  | 0 |  |  |  | 0 |  |  |  | 0 |  |  |  | 0 |  |  |  | 0 |  |  |  | 0 |  |  |  | 0 |  |  |  | 0 |  |  |  | 0 |  |  |  | 0 | 1 | [7 empty] | 0 | 0
7 | kukrydza z aflatoksynami na poziomie około : aflatoksyna B1 (5µg/kg); B2 (1µg/kg); G1 (1µg/kg); G2 (1µg/kg) | materiał dostarczony wraz z certyfikatem poświadczającym, że wzorzec/CRM jest wyprodukowany przez akredytowanego producenta w odniesieniu do wymagań normy PN EN ISO 17034 w ramach posiadanego zakresu akredytacji; termin ważności : minimum 2 lata. | op. (100g) | 1 | 0 | 0 | 1 | 0 | 0 | 0 | 0 | 0 | 0 | 0 | 0 | 0 | 0 | 0 | 0 |  |  |  | 0 |  |  |  | 0 |  |  |  | 0 |  |  |  | 0 | 1 |  |  | 1 |  |  |  | 0 |  |  |  | 0 |  |  |  | 0 |  |  |  | 0 |  |  |  | 0 |  |  |  | 0 |  |  |  | 0 |  |  |  | 0 |  |  |  | 0 |  |  |  | 0 |  |  |  | 0 |  |  |  | 0 |  |  |  | 0 |  |  |  | 0 |  |  |  | 0 | 1 | [7 empty] | 0 | 0
8 | kukurydza zawierająca fumonizyny na poziomie B1 około 600µg/kg, B2 na poziomie około 150µg/kg, B3 na poziomie około 70µg/kg, | materiał dostarczony wraz z certyfikatem poświadczającym, że wzorzec/CRM jest wyprodukowany przez akredytowanego producenta w odniesieniu do wymagań normy PN EN ISO 17034 w ramach posiadanego zakresu akredytacji; termin ważności : minimum 2 lata. | op. (100g) | 1 | 0 | 0 | 1 | 0 | 0 | 0 | 0 | 0 | 0 | 0 | 0 | 0 | 0 | 0 | 0 |  |  |  | 0 |  |  |  | 0 |  |  |  | 0 |  |  |  | 0 | 1 |  |  | 1 |  |  |  | 0 |  |  |  | 0 |  |  |  | 0 |  |  |  | 0 |  |  |  | 0 |  |  |  | 0 |  |  |  | 0 |  |  |  | 0 |  |  |  | 0 |  |  |  | 0 |  |  |  | 0 |  |  |  | 0 |  |  |  | 0 |  |  |  | 0 |  |  |  | 0 | 1 | [7 empty] | 0 | 0
9 | Kukurydza zawierająca skomasowane mikotoksyny (DON na poziomie około 1000µg/kg, FUMONISIN suma na poziomie około 500µg/kg, ZON na poziomie około 255µg/kg) | materiał dostarczony wraz z certyfikatem poświadczającym, że wzorzec/CRM jest wyprodukowany przez akredytowanego producenta w odniesieniu do wymagań normy PN EN ISO 17034 w ramach posiadanego zakresu akredytacji; termin ważności : minimum 2 lata. | op. (100g) | 1 | 0 | 0 | 1 | 0 | 0 | 0 | 0 | 0 | 0 | 0 | 0 | 0 | 0 | 0 | 0 |  |  |  | 0 |  |  |  | 0 |  |  |  | 0 |  |  |  | 0 | 1 |  |  | 1 |  |  |  | 0 |  |  |  | 0 |  |  |  | 0 |  |  |  | 0 |  |  |  | 0 |  |  |  | 0 |  |  |  | 0 |  |  |  | 0 |  |  |  | 0 |  |  |  | 0 |  |  |  | 0 |  |  |  | 0 |  |  |  | 0 |  |  |  | 0 |  |  |  | 0 | 1 | [7 empty] | 0 | 0
10 | Kukurydza zawierająca Zearalenon na niskim poziomie około 60µg/kg | materiał dostarczony wraz z certyfikatem poświadczającym, że wzorzec/CRM jest wyprodukowany przez akredytowanego producenta w odniesieniu do wymagań normy PN EN ISO 17034 w ramach posiadanego zakresu akredytacji; termin ważności : minimum 2 lata. | op. (100g) | 1 | 0 | 0 | 1 | 0 | 0 | 0 | 0 | 0 | 0 | 0 | 0 | 0 | 0 | 0 | 0 |  |  |  | 0 |  |  |  | 0 |  |  |  | 0 |  |  |  | 0 | 1 |  |  | 1 |  |  |  | 0 |  |  |  | 0 |  |  |  | 0 |  |  |  | 0 |  |  |  | 0 |  |  |  | 0 |  |  |  | 0 |  |  |  | 0 |  |  |  | 0 |  |  |  | 0 |  |  |  | 0 |  |  |  | 0 |  |  |  | 0 |  |  |  | 0 |  |  |  | 0 | 1 | [7 empty] | 0 | 0
11 | materiał referencyjny certyfikowany Bovine Liver lub równoważny** | materiał dostarczony wraz z certyfikatem poświadczającym, że wzorzec/QM jest wyprodukowany przez akredytowanego producenta w odniesieniu do wymagań normy PN EN ISO 17034 w ramach posiadanego zakresu akredytacji lub wyprodukowany przez NMI i jest zarejstrowany w bazie BIPM KCDB; zawartość metali ciężkich: As 0,033 mg/kg; Pb 0,172 mg/kg; Cd 0,544 mg/kg;Termin ważności minimum 12 miesięcy od daty dostawy | op. (15 g) | 1 | 0 | 0 | 1 | 0 | 0 | 0 | 0 | 0 | 0 | 0 | 0 | 0 | 0 | 0 | 0 |  |  |  | 0 |  |  |  | 0 |  |  |  | 0 |  |  |  | 0 | 1 |  |  | 1 |  |  |  | 0 |  |  |  | 0 |  |  |  | 0 |  |  |  | 0 |  |  |  | 0 |  |  |  | 0 |  |  |  | 0 |  |  |  | 0 |  |  |  | 0 |  |  |  | 0 |  |  |  | 0 |  |  |  | 0 |  |  |  | 0 |  |  |  | 0 |  |  |  | 0 | 1 | [7 empty] | 0 | 0
12 | materiał referencyjny certyfikowany Tomato Paste TYG076RM lub równoważny** | materiał dostarczony wraz z certyfikatem poświadczającym, że wzorzec/CRM jest wyprodukowany przez akredytowanego producenta w odniesieniu do wymagań normy PN EN ISO 17034 w ramach posiadanego zakresu akredytacji; zawartość metali ciężkich: Cd 0,254 mg/kg; Pb 0,408 mg/kg; Sn 162 mg/kg | op. (50 g) | 0 | 0 | 0 | 0 | 1 | 0 | 0 | 1 | 0 | 0 | 0 | 0 | 0 | 0 | 0 | 0 |  |  |  | 0 |  |  |  | 0 |  |  |  | 0 |  |  |  | 0 |  |  |  | 0 | 1 |  |  | 1 |  |  |  | 0 |  |  |  | 0 |  |  |  | 0 |  |  |  | 0 |  |  |  | 0 |  |  |  | 0 |  |  |  | 0 |  |  |  | 0 |  |  |  | 0 |  |  |  | 0 |  |  |  | 0 |  |  |  | 0 |  |  |  | 0 |  |  |  | 0 | 1 | [7 empty] | 0 | 0
13 | materiał referencyjny certyfikowany woda miękka CRM - LGC6027 lub równoważny ** | Aluminium 196.1 μg/L, Lead 10.15 μg/L, Antimony 5.21 μg/L, Arsenic 10.00μg/L, Manganese 49.9 μg/L, Barium 115.7 μg/L Molybdenum 4,62 μg/L, Beryllium 5.09 μg/L , Nickel 20,01 μg/L , Boron 1006 μg/L , Potassium 0,367 mg/L , Cadmium . 5.09 μg/L , Selenium 10,21 μg/L , Calcium 8,53 mg/L , Sodium 4,36 mg/L , Chromium 49.9 μg/L , Strontium 496 μg/L , Cobalt 4,87 μg/L , Vanadium 4,93 μg/L , Copper 1995 μg/L , Zinc 613 μg/L , Iron 200,0 μg/L, Lithium 10,41 μg/L, Thallium4,88 μg/L, Uranium 4,95 μg/L, Magnesium 1,026 mg/L; Dostarczyny wraz z certyfikatem poświadczającym, że CRM jest wyprodukowany przez akredytowanego producenta w odniesieniu do wymagań normy PN-EN ISO 17034, w ramach posiadanego zakresu akredytacji. Termin ważności minimum 8 miesięcy od daty dostawy | op.(250 ml) | 0 | 0 | 1 | 1 | 0 | 0 | 1 | 1 | 0 | 0 | 1 | 1 | 0 | 0 | 1 | 1 |  |  |  | 0 |  |  |  | 0 |  |  |  | 0 |  |  |  | 0 |  |  |  | 0 |  |  |  | 0 |  |  |  | 0 |  |  |  | 0 |  |  |  | 0 |  |  |  | 0 |  |  |  | 0 |  |  |  | 0 |  |  | 1 | 1 |  |  | 1 | 1 |  |  | 1 | 1 |  |  | 1 | 1 |  |  |  | 0 |  |  |  | 0 |  |  |  | 0 |  |  |  | 0 | 4 | [7 empty] | 0 | 0
14 | materiał referencyjny certyfikowany woda miękka l ERM - CA0 16 Aniony lub rownoważny ** | zawartość jonów: chlorkowych 250mg/l fluorkowych 1,5mg/l azotanowych 48mg/l, siarczanowych 254mg/l; dostarczony wraz z certyfikatem poświadczającymże wzorzec jest wyprodukowany przez akredytowanego producenta w odniesieniu do wymagań normy PN EN ISO 17034 w ramach posiadanego zakresu akredytacji. min. termin ważności od dnia dostawy: 10 miesięcy | op.(250ml) | 0 | 0 | 0 | 0 | 1 | 0 | 0 | 1 | 0 | 0 | 0 | 0 | 0 | 0 | 0 | 0 |  |  |  | 0 |  |  |  | 0 |  |  |  | 0 |  |  |  | 0 |  |  |  | 0 |  |  |  | 0 |  |  |  | 0 |  |  |  | 0 |  |  |  | 0 | 1 |  |  | 1 |  |  |  | 0 |  |  |  | 0 |  |  |  | 0 |  |  |  | 0 |  |  |  | 0 |  |  |  | 0 |  |  |  | 0 |  |  |  | 0 |  |  |  | 0 |  |  |  | 0 | 1 | [7 empty] | 0 | 0
15 | materiał referencyjny certyfikowany woda twarda CRM - LGC6026 lub równoważny ** | Aluminium 199,9 μg/L, Lead 9,98 μg/L, Antimony 4,99 μg/L, Arsenic 10.00μg/L, Manganese 48,4 μg/L, Barium 116,1 μg/L Molybdenum 4,77 μg/L, Beryllium5,08 μg/L , Nickel 19,0 μg/L , Boron 983 μg/L , Potassium 5,3 mg/L , Cadmium . 4,98 μg/L , Selenium 10,19 μg/L , Calcium 77,1 mg/L , Sodium 24,60 mg/L , Chromium 50,0 μg/L , Strontium 491 μg/L , Cobalt 4,88 μg/L , Vanadium 4,96 μg/L , Copper 2017 μg/L , Zinc 621 μg/L , Iron 198,4 μg/L, Lithium 11,24 μg/L, Thallium5,11 μg/L, Uranium 4,95 μg/L, Magnesium18,50 mg/L; Dostarczyny wraz z certyfikatem poświadczającym, że CRM jest wyprodukowany przez akredytowanego producenta w odniesieniu do wymagań normy PN-EN ISO 17034, w ramach posiadanego zakresu akredytacji. Termin ważności minimum 8 miesięcy od daty dostawy | op (250 ml) | 0 | 0 | 0 | 0 | 0 | 0 | 1 | 1 | 0 | 0 | 0 | 0 | 0 | 0 | 1 | 1 |  |  |  | 0 |  |  |  | 0 |  |  |  | 0 |  |  |  | 0 |  |  |  | 0 |  |  |  | 0 |  |  |  | 0 |  |  |  | 0 |  |  |  | 0 |  |  |  | 0 |  |  |  | 0 |  |  |  | 0 |  |  |  | 0 |  |  | 1 | 1 |  |  |  | 0 |  |  | 1 | 1 |  |  |  | 0 |  |  |  | 0 |  |  |  | 0 |  |  |  | 0 | 2 | [7 empty] | 0 | 0
16 | mąka żytnia z ochratoksyną A na pozioomie około 4µg/kg | materiał dostarczony wraz z certyfikatem poświadczającym, że wzorzec/CRM jest wyprodukowany przez akredytowanego producenta w odniesieniu do wymagań normy PN EN ISO 17034 w ramach posiadanego zakresu akredytacji; termin ważności : minimum 2 lata. | op. (100g) | 1 | 0 | 0 | 1 | 0 | 0 | 0 | 0 | 0 | 0 | 0 | 0 | 0 | 0 | 0 | 0 |  |  |  | 0 |  |  |  | 0 |  |  |  | 0 |  |  |  | 0 | 1 |  |  | 1 |  |  |  | 0 |  |  |  | 0 |  |  |  | 0 |  |  |  | 0 |  |  |  | 0 |  |  |  | 0 |  |  |  | 0 |  |  |  | 0 |  |  |  | 0 |  |  |  | 0 |  |  |  | 0 |  |  |  | 0 |  |  |  | 0 |  |  |  | 0 |  |  |  | 0 | 1 | [7 empty] | 0 | 0
17 | napój np.. Cola Drink zawierający słodziki i konserwanty lub równoważny ** | materiał dostarczony wraz z certyfikatem poświadczającym, że wzorzec/CRM jest wyprodukowany przez akredytowanego producenta w odniesieniu do wymagań normy PN EN ISO 17034 w ramach posiadanego zakresu akredytacji; Kwas benzoesowy, Kofeina, Acesulfam-K, Sacharyna; termin ważności : minimum 2 lata. | op (150ml) | 0 | 0 | 0 | 0 | 0 | 1 | 0 | 1 | 0 | 0 | 0 | 0 | 0 | 0 | 0 | 0 |  |  |  | 0 |  |  |  | 0 |  |  |  | 0 |  |  |  | 0 |  |  |  | 0 |  | 1 |  | 1 |  |  |  | 0 |  |  |  | 0 |  |  |  | 0 |  |  |  | 0 |  |  |  | 0 |  |  |  | 0 |  |  |  | 0 |  |  |  | 0 |  |  |  | 0 |  |  |  | 0 |  |  |  | 0 |  |  |  | 0 |  |  |  | 0 |  |  |  | 0 | 1 | [7 empty] | 0 | 0
18 | Materiał referencyjny - napój bezalkoholowy LGC 7140 lub równoważny** | materiał dostarczony wraz z certyfikatem poświadczającym, że wzorzec/CRM jest wyprodukowany przez akredytowanego producenta w odniesieniu do wymagań normy PN EN ISO 17034 w ramach posiadanego zakresu akredytacji; do oznaczania barwników: E124 18,7 mg/l; E110 19,6 mg/l; E102 29,9 mg/l; Termin ważności minimum rok od daty dostawy. | op. (60ml) | 0 | 0 | 0 | 0 | 0 | 1 | 0 | 1 | 0 | 0 | 0 | 0 | 0 | 0 | 0 | 0 |  |  |  | 0 |  |  |  | 0 |  |  |  | 0 |  |  |  | 0 |  |  |  | 0 |  | 1 |  | 1 |  |  |  | 0 |  |  |  | 0 |  |  |  | 0 |  |  |  | 0 |  |  |  | 0 |  |  |  | 0 |  |  |  | 0 |  |  |  | 0 |  |  |  | 0 |  |  |  | 0 |  |  |  | 0 |  |  |  | 0 |  |  |  | 0 |  |  |  | 0 | 1 | [7 empty] | 0 | 0
RAZEM: | [107 empty] | 0 | 0
** Wykonawca oferujący produkt równoważny zobowiązany jest dostarczyć dowody potwierdzające równoważność oferowanego produktu ( tj. certyfikowany materiał odniesienia powinien zawierać anality na zbliżonym poziomie i w zbliżonej matrycy). UWAGA: Wszystkie zamawiane wzorce, certyfikowane materiały odniesienia powinny zapewnić spójność pomiarową z w zakresie metody badawczej zgodnie z DA-06 wyd.7. Certyfikowane wartości przypisane dla wzorców/ CRM są uznawane jako posiadające potwierdzoną spójność pomiarową gdy: - wzorce/CRM są wyprodukowany przez NMI i jest zarejestrowane w bazie BIPM KCDB; - wzorce /CRM są wyprodukowany przez akredytowanego producenta materiałów odniesienia w odniesieniu do wymagań normy PN-EN ISO 17034, w ramach posiadanego zakresu akredytacji, a jednostka akredytująca jest sygnatariuszem porozumień EA MLA i/lub ILAC MRA; - certyfikowane wartości przypisane wzorców/CRM są opublikowane w bazie JCTLM (Joint Committee for Traceability in Laboratory Medicine). W przypadku proponowanego przez wykonawcę produktu " nie gorszy niż" lub równoważnego zamawiajacy zastrzega sobie prawo żądania próbek demonstracyjnych w minimalnych ilościach w celu sprawdzenia jego właściwości a Wykonawca oferujący produkt równoważny zobowiązany jest dostarczyć dowody potwierdzające równoważność oferowanego produktu.

## część 46
Załącznik nr 1
Formularz:PO/WSSE-10-05
ROCZNE ZAPOTRZEBOWANIE
Formularz cenowy/przedmiot zamówienai- ODCZYNNIKI LABORATORYJNE/CHEMICZNE- II kwartał 2022-I kwartał 2023r
Lp. | Nazwa materiału | Charakterystyka/szczegółowy opis | j.m./ opakowanie | Zbiorcze zapotrzebowanie na 2020/2021 | [15 empty] | OMiP | [15 empty] | OBŻŻiPU | [15 empty] | OBŚ | [15 empty] | OAI | [15 empty] | OBŚPBR | [15 empty] | ogółem | cena jednostkowa netto | wartość netto | VAT % | wartośc brutto | Cena jednostkowa netto | Cena jednostkowa brutto | VAT (%) | Wartość netto (ilość ogółem x cena jednostkowa netto) | Wartość brutto (ilość ogółem x cena jednostkowa brutto)
|  |  |  | 2022 | [11 empty] | 2023 |  |  |  | 2022 | [11 empty] | 2023 |  |  |  | 2022 | [11 empty] | 2023 |  |  |  | 2022 | [11 empty] | 2023 |  |  |  | 2022 | [11 empty] | 2023 |  |  |  | 2022 | [11 empty] | 2023
|  |  |  | kwiecień | maj | czerwiec | II kw. | lipiec | sierpień | wrzesień | III kw. | październik | listopad | grudzień | IV kw. | styczeń | luty | marzec | I kw. | kwiecień | maj | czerwiec | II kw. | lipiec | sierpień | wrzesień | III kw. | październik | listopad | grudzień | IV kw. | styczeń | luty | marzec | I kw. | kwiecień | maj | czerwiec | II kw. | lipiec | sierpień | wrzesień | III kw. | październik | listopad | grudzień | IV kw. | styczeń | luty | marzec | I kw. | kwiecień | maj | czerwiec | II kw. | lipiec | sierpień | wrzesień | III kw. | październik | listopad | grudzień | IV kw. | styczeń | luty | marzec | I kw. | kwiecień | maj | czerwiec | II kw. | lipiec | sierpień | wrzesień | III kw. | październik | listopad | grudzień | IV kw. | styczeń | luty | marzec | I kw. | kwiecień | maj | czerwiec | II kw. | lipiec | sierpień | wrzesień | III kw. | październik | listopad | grudzień | IV kw. | styczeń | luty | marzec | I kw.
CZĘŚĆ 46
1 | propanol | do HPLC, świadectwo kontroli jakości /certyfikat analityczny, dostęp do kart charakterystyki. Termin ważności minimum 18 miesięcy od daty dostawy | op. (1l) | 0 | 0 | 0 | 0 | 0 | 0 | 0 | 0 | 0 | 0 | 0 | 0 | 1 | 0 | 0 | 1 |  |  |  | 0 |  |  |  | 0 |  |  |  | 0 |  |  |  | 0 |  |  |  | 0 |  |  |  | 0 |  |  |  | 0 |  |  |  | 0 |  |  |  | 0 |  |  |  | 0 |  |  |  | 0 | 1 |  |  | 1 |  |  |  | 0 |  |  |  | 0 |  |  |  | 0 |  |  |  | 0 |  |  |  | 0 |  |  |  | 0 |  |  |  | 0 |  |  |  | 0 | 1 | [7 empty] | 0 | 0
2 | Acetonitryl | do HPLC, bezbarwna, klarowna ciecz świadectwo kontroli jakości /certyfikat analityczny, dostęp do kart charakterystyki. Termin ważności minimum 24 miesięcy od daty dostawy | (op.1) | 0 | 0 | 1 | 1 | 0 | 0 | 0 | 0 | 0 | 0 | 0 | 0 | 0 | 0 | 0 | 0 |  |  |  | 0 |  |  |  | 0 |  |  |  | 0 |  |  |  | 0 |  |  |  | 0 |  |  |  | 0 |  |  |  | 0 |  |  |  | 0 |  |  | 1 | 1 |  |  |  | 0 |  |  |  | 0 |  |  |  | 0 |  |  |  | 0 |  |  |  | 0 |  |  |  | 0 |  |  |  | 0 |  |  |  | 0 |  |  |  | 0 |  |  |  | 0 |  |  |  | 0 | 1 | [7 empty] | 0 | 0
3 | acetonitryl DO HPLC | GRADIENT GRADE świadectwo kontroli jakości /certyfikat analityczny, dostęp do kart charakterystyki. Termin ważności minimum 2 lata od daty dostawy | op. (4x 2,5 l) | 0 | 0 | 0 | 0 | 1 | 0 | 0 | 1 | 0 | 0 | 1 | 1 | 0 | 0 | 1 | 1 |  |  |  | 0 |  |  |  | 0 |  |  |  | 0 |  |  |  | 0 |  |  |  | 0 |  |  |  | 0 |  |  |  | 0 |  |  |  | 0 |  |  |  | 0 |  |  |  | 0 |  |  |  | 0 |  |  |  | 0 |  |  |  | 0 | 1 |  |  | 1 |  |  | 1 | 1 |  |  | 1 | 1 |  |  |  | 0 |  |  |  | 0 |  |  |  | 0 |  |  |  | 0 | 3 | [7 empty] | 0 | 0
4 | Cykloheksan | do HPLC, bezbarwna, klarowna ciecz świadectwo kontroli jakości /certyfikat analityczny, dostęp do kart charakterystyki. Termin ważności minimum 24 miesięcy od daty dostawy | (op.1) | 0 | 0 | 0 | 0 | 0 | 0 | 1 | 1 | 0 | 0 | 0 | 0 | 0 | 0 | 0 | 0 |  |  |  | 0 |  |  |  | 0 |  |  |  | 0 |  |  |  | 0 |  |  |  | 0 |  |  |  | 0 |  |  |  | 0 |  |  |  | 0 |  |  |  | 0 |  |  | 1 | 1 |  |  |  | 0 |  |  |  | 0 |  |  |  | 0 |  |  |  | 0 |  |  |  | 0 |  |  |  | 0 |  |  |  | 0 |  |  |  | 0 |  |  |  | 0 |  |  |  | 0 | 1 | [7 empty] | 0 | 0
5 | dichlorometan (metylenu chlorek) | do HPLC, stabilizowany amylenem, świadectwo kontroli jakości /certyfikat analityczny, dostęp do kart charakterystyki. Termin ważności minimum 2 lata od daty dostawy | op. (1l) | 0 | 0 | 2 | 2 | 0 | 0 | 0 | 0 | 2 | 0 | 0 | 2 | 1 | 0 | 0 | 1 |  |  |  | 0 |  |  |  | 0 |  |  |  | 0 |  |  |  | 0 |  |  |  | 0 |  |  |  | 0 |  |  |  | 0 |  |  |  | 0 |  |  | 2 | 2 |  |  |  | 0 | 2 |  |  | 2 | 1 |  |  | 1 |  |  |  | 0 |  |  |  | 0 |  |  |  | 0 |  |  |  | 0 |  |  |  | 0 |  |  |  | 0 |  |  |  | 0 |  |  |  | 0 | 5 | [7 empty] | 0 | 0
6 | heksan do analizy pozostałości organicznych | heksan do chromatografii gazowej ECD, do analizy pozostałości organicznych, świadectwo kontroli jakości /certyfikat analityczny, dostęp do kart charakterystyki, termin ważności : minimum 12 miesięcy od daty dostawy | op. (2,5l) | 0 | 0 | 0 | 0 | 0 | 0 | 0 | 0 | 0 | 0 | 0 | 0 | 0 | 0 | 1 | 1 |  |  |  | 0 |  |  |  | 0 |  |  |  | 0 |  |  |  | 0 |  |  |  | 0 |  |  |  | 0 |  |  |  | 0 |  |  |  | 0 |  |  |  | 0 |  |  |  | 0 |  |  |  | 0 |  |  | 1 | 1 |  |  |  | 0 |  |  |  | 0 |  |  |  | 0 |  |  |  | 0 |  |  |  | 0 |  |  |  | 0 |  |  |  | 0 |  |  |  | 0 | 1 | [7 empty] | 0 | 0
7 | metanol do chromatografii gazowej ECD | do chromatografii gazowej ECD, do analizy pozostałości organicznych, świadectwo kontroli jakości /certyfikat analityczny, dostęp do kart charakterystyki. Termin ważności minimum 12 miesięcy od daty dostawy | op.(4 x2,5l) | 0 | 1 | 0 | 1 | 0 | 0 | 0 | 0 | 0 | 0 | 0 | 0 | 0 | 0 | 0 | 0 |  |  |  | 0 |  |  |  | 0 |  |  |  | 0 |  |  |  | 0 |  | 1 |  | 1 |  |  |  | 0 |  |  |  | 0 |  |  |  | 0 |  |  |  | 0 |  |  |  | 0 |  |  |  | 0 |  |  |  | 0 |  |  |  | 0 |  |  |  | 0 |  |  |  | 0 |  |  |  | 0 |  |  |  | 0 |  |  |  | 0 |  |  |  | 0 |  |  |  | 0 | 1 | [7 empty] | 0 | 0
8 | metanol do HPLC | GRADIENT GRADE min 99,9 % świadectwo kontroli jakości /certyfikat analityczny, dostęp do kart charakterystyki. Termin ważności minimum 18 miesięcy od daty dostawy | op. (4x 2,5 l) | 0 | 0 | 0 | 0 | 0 | 0 | 0 | 0 | 1 | 0 | 0 | 1 | 0 | 0 | 1 | 1 |  |  |  | 0 |  |  |  | 0 |  |  |  | 0 |  |  |  | 0 |  |  |  | 0 |  |  |  | 0 |  |  |  | 0 |  |  |  | 0 |  |  |  | 0 |  |  |  | 0 | 1 |  |  | 1 |  |  |  | 0 |  |  |  | 0 |  |  |  | 0 |  |  |  | 0 |  |  | 1 | 1 |  |  |  | 0 |  |  |  | 0 |  |  |  | 0 |  |  |  | 0 | 2 | [7 empty] | 0 | 0
9 | n-Heksan do HPLC | do HPLC, świadectwo kontroli jakości /certyfikat analityczny, dostęp do kart charakterystyki, termin ważności : minimum 18 miesięcy od daty dostawy | op. (4 x 2,5l) | 1 | 0 | 0 | 1 | 1 | 0 | 0 | 1 | 0 | 0 | 0 | 0 | 0 | 0 | 0 | 0 |  |  |  | 0 |  |  |  | 0 |  |  |  | 0 |  |  |  | 0 | 1 |  |  | 1 | 1 |  |  | 1 |  |  |  | 0 |  |  |  | 0 |  |  |  | 0 |  |  |  | 0 |  |  |  | 0 |  |  |  | 0 |  |  |  | 0 |  |  |  | 0 |  |  |  | 0 |  |  |  | 0 |  |  |  | 0 |  |  |  | 0 |  |  |  | 0 |  |  |  | 0 | 2 | [7 empty] | 0 | 0
10 | woda do HPLC | świadectwo kontroli jakości /certyfikat analityczny, dostęp do kart charakterystyki. Termin ważności minimum 18 miesięcy od daty dostawy | op. (4x 2,5 l) | 0 | 0 | 1 | 1 | 0 | 0 | 1 | 1 | 0 | 0 | 1 | 1 | 0 | 0 | 1 | 1 |  |  |  | 0 |  |  |  | 0 |  |  |  | 0 |  |  |  | 0 |  |  |  | 0 |  |  |  | 0 |  |  |  | 0 |  |  |  | 0 |  |  |  | 0 |  |  |  | 0 |  |  |  | 0 |  |  |  | 0 |  |  | 1 | 1 |  |  | 1 | 1 |  |  | 1 | 1 |  |  | 1 | 1 |  |  |  | 0 |  |  |  | 0 |  |  |  | 0 |  |  |  | 0 | 4 | [7 empty] | 0 | 0
RAZEM: | [107 empty] | 0 | 0

## część 47
Załącznik nr 1
Formularz:PO/WSSE-10-05
ROCZNE ZAPOTRZEBOWANIE
Formularz cenowy/przedmiot zamówienai- ODCZYNNIKI LABORATORYJNE/CHEMICZNE- II kwartał 2022-I kwartał 2023r
Lp. | Nazwa materiału | Charakterystyka/szczegółowy opis | j.m./ opakowanie | Zbiorcze zapotrzebowanie na 2020/2021 | [15 empty] | OMiP | [15 empty] | OBŻŻiPU | [15 empty] | OBŚ | [15 empty] | OAI | [15 empty] | OBŚPBR | [15 empty] | ogółem | cena jednostkowa netto | wartość netto | VAT % | wartośc brutto | Cena jednostkowa netto | Cena jednostkowa brutto | VAT (%) | Wartość netto (ilość ogółem x cena jednostkowa netto) | Wartość brutto (ilość ogółem x cena jednostkowa brutto)
|  |  |  | 2022 | [11 empty] | 2023 |  |  |  | 2022 | [11 empty] | 2023 |  |  |  | 2022 | [11 empty] | 2023 |  |  |  | 2022 | [11 empty] | 2023 |  |  |  | 2022 | [11 empty] | 2023 |  |  |  | 2022 | [11 empty] | 2023
|  |  |  | kwiecień | maj | czerwiec | II kw. | lipiec | sierpień | wrzesień | III kw. | październik | listopad | grudzień | IV kw. | styczeń | luty | marzec | I kw. | kwiecień | maj | czerwiec | II kw. | lipiec | sierpień | wrzesień | III kw. | październik | listopad | grudzień | IV kw. | styczeń | luty | marzec | I kw. | kwiecień | maj | czerwiec | II kw. | lipiec | sierpień | wrzesień | III kw. | październik | listopad | grudzień | IV kw. | styczeń | luty | marzec | I kw. | kwiecień | maj | czerwiec | II kw. | lipiec | sierpień | wrzesień | III kw. | październik | listopad | grudzień | IV kw. | styczeń | luty | marzec | I kw. | kwiecień | maj | czerwiec | II kw. | lipiec | sierpień | wrzesień | III kw. | październik | listopad | grudzień | IV kw. | styczeń | luty | marzec | I kw. | kwiecień | maj | czerwiec | II kw. | lipiec | sierpień | wrzesień | III kw. | październik | listopad | grudzień | IV kw. | styczeń | luty | marzec | I kw.
CZĘŚĆ 47
1 | kolumienki C18 do ekstrakcji pestycydów chloroorganicznych | kolumienki C18(17%) , do ekstrakcji pestycydów chloroorganicznych z wody, pojemność 6ml, ekstrakcja zgodnie z metodami EPA serii 500, złoże SPE-500 mg, wykonane z PP, pasujące do adapterów ekstraktora firmy Baker, możliwość wykrycia po ekstrakcji na poziomie minimum 40%odzysku nast. pestycydów: sześciochlorobenzen, α-HCH, ß-HCH, ɣ-HCH, heptachlor, aldrin izodrin, heptachlor epoxyd, pp’- DDE, dieldrin, endrin, pp’- DDD, pp’- DDT, pp’- DMDT(metoksychlor) świadectwo kontroli jakości /certyfikat analityczny, dostęp do kart charakterystyki, średnia wielkość porów 60A, pole powierzchni 500(m2/g), wielkość cząstek 40-63(um), wypełnienie węglem 17%, endcapping: tak . Termin ważności minimum 6 miesięcy od daty dostawy, nie gorsze niż SILICYKLE* nr katalogowy: SP2-R00230B-06P | op.(50szt.) | 0 | 0 | 2 | 2 | 0 | 0 | 2 | 2 | 0 | 0 | 2 | 2 | 0 | 0 | 2 | 2 |  |  |  | 0 |  |  |  | 0 |  |  |  | 0 |  |  |  | 0 |  |  |  | 0 |  |  |  | 0 |  |  |  | 0 |  |  |  | 0 |  |  | 2 | 2 |  |  | 2 | 2 |  |  | 2 | 2 |  |  | 2 | 2 |  |  |  | 0 |  |  |  | 0 |  |  |  | 0 |  |  |  | 0 |  |  |  | 0 |  |  |  | 0 |  |  |  | 0 |  |  |  | 0 | 8 | [7 empty] | 0 | 0
2 | kolumienki do ekstrakcji WWA | do ekstrakcji WWA z wody, pojemność 6 ml, wypełnione złożem: 1000 mg (C18) i 500 mg (NH2), wykonane z PP, pasujące do adapterów ekstraktora firmy Baker,świadectwo kontroli jakości /certyfikat analityczny, dostęp do kart charakterystyki, dla warstwy aminowej: średnia wielkość porów 55-65A, objętość porów 0,7-0,85(ml/g), pole powierzchni 480-550(m2/g), zawartość azotu co najmniej 1,68%, zawartość substancji lotnych w 110st.C- nie więcej niż 4%, ładowność molekularna nie mniej niż 1,2mmol/g, pokrycie powierzchni nie mniej niż1,77umol/m2 dla warstwy C18:pole powierzchni 500-600(m2/g), objętość porów 0,8-1,0(ml/g),zawartość węgla co najmniej 15,3%, zawartość substancji lotnych w 110st.C- nie więcej niż 4%, ładowność molekularna nie mniej niż 0,71mmol/g, pokrycie powierzchni nie mniej niż 1,77umol/m2 . Termin ważności minimum 6 miesięcy od daty dostawy | op.(50szt.) | 0 | 0 | 2 | 2 | 0 | 0 | 2 | 2 | 0 | 0 | 0 | 0 | 2 | 0 | 0 | 2 |  |  |  | 0 |  |  |  | 0 |  |  |  | 0 |  |  |  | 0 |  |  |  | 0 |  |  |  | 0 |  |  |  | 0 |  |  |  | 0 |  |  | 2 | 2 |  |  | 2 | 2 |  |  |  | 0 | 2 |  |  | 2 |  |  |  | 0 |  |  |  | 0 |  |  |  | 0 |  |  |  | 0 |  |  |  | 0 |  |  |  | 0 |  |  |  | 0 |  |  |  | 0 | 6 | [7 empty] | 0 | 0
RAZEM: | [107 empty] | 0 | 0
* W przypadku proponowanego przez wykonawcę produktu " nie gorszy niż" lub równoważnego zamawiajacy zastrzega sobie prawo żądania próbek demonstracyjnych w minimalnych ilościach w celu sprawdzenia jego właściwości a Wykonawca oferujący produkt równoważny zobowiązany jest dostarczyć dowody potwierdzające równoważność oferowanego produktu.

## część 48
Załącznik nr 1
Formularz:PO/WSSE-10-05
ROCZNE ZAPOTRZEBOWANIE
Formularz cenowy/przedmiot zamówienai- ODCZYNNIKI LABORATORYJNE/CHEMICZNE- II kwartał 2022-I kwartał 2023r
Lp. | Nazwa materiału | Charakterystyka/szczegółowy opis | j.m./ opakowanie | Zbiorcze zapotrzebowanie na 2020/2021 | [15 empty] | OMiP | [15 empty] | OBŻŻiPU | [15 empty] | OBŚ | [15 empty] | OAI | [15 empty] | OBŚPBR | [15 empty] | ogółem | cena jednostkowa netto | wartość netto | VAT % | wartośc brutto | Cena jednostkowa netto | Cena jednostkowa brutto | VAT (%) | Wartość netto (ilość ogółem x cena jednostkowa netto) | Wartość brutto (ilość ogółem x cena jednostkowa brutto)
|  |  |  | 2022 | [11 empty] | 2023 |  |  |  | 2022 | [11 empty] | 2023 |  |  |  | 2022 | [11 empty] | 2023 |  |  |  | 2022 | [11 empty] | 2023 |  |  |  | 2022 | [11 empty] | 2023 |  |  |  | 2022 | [11 empty] | 2023
|  |  |  | kwiecień | maj | czerwiec | II kw. | lipiec | sierpień | wrzesień | III kw. | październik | listopad | grudzień | IV kw. | styczeń | luty | marzec | I kw. | kwiecień | maj | czerwiec | II kw. | lipiec | sierpień | wrzesień | III kw. | październik | listopad | grudzień | IV kw. | styczeń | luty | marzec | I kw. | kwiecień | maj | czerwiec | II kw. | lipiec | sierpień | wrzesień | III kw. | październik | listopad | grudzień | IV kw. | styczeń | luty | marzec | I kw. | kwiecień | maj | czerwiec | II kw. | lipiec | sierpień | wrzesień | III kw. | październik | listopad | grudzień | IV kw. | styczeń | luty | marzec | I kw. | kwiecień | maj | czerwiec | II kw. | lipiec | sierpień | wrzesień | III kw. | październik | listopad | grudzień | IV kw. | styczeń | luty | marzec | I kw. | kwiecień | maj | czerwiec | II kw. | lipiec | sierpień | wrzesień | III kw. | październik | listopad | grudzień | IV kw. | styczeń | luty | marzec | I kw.
Część 48
1 | Nitrat - test enzymatyczny do ilościowego oznaczania azotanów | Zestaw (bufor imidiazolowy, reduktaza, NADPH, świadectwo kontroli jakości /certyfikat analityczny, dostęp do kart charakterystyki. Termin ważności minimum 9 miesięcy od daty dostawy | zestaw (3x13 oznaczeń) | 1 | 0 | 0 | 1 | 0 | 0 | 1 | 1 | 0 | 0 | 0 | 0 | 0 | 0 | 0 | 0 |  |  |  | 0 |  |  |  | 0 |  |  |  | 0 |  |  |  | 0 | 1 |  |  | 1 |  |  | 1 | 1 |  |  |  | 0 |  |  |  | 0 |  |  |  | 0 |  |  |  | 0 |  |  |  | 0 |  |  |  | 0 |  |  |  | 0 |  |  |  | 0 |  |  |  | 0 |  |  |  | 0 |  |  |  | 0 |  |  |  | 0 |  |  |  | 0 |  |  |  | 0 | 2 | [7 empty] | 0 | 0
RAZEM: | [107 empty] | 0 | 0

## część 49
Załącznik nr 1
Formularz:PO/WSSE-10-05
ROCZNE ZAPOTRZEBOWANIE
Formularz cenowy/przedmiot zamówienai- ODCZYNNIKI LABORATORYJNE/CHEMICZNE- II kwartał 2022-I kwartał 2023r
Lp. | Nazwa materiału | Charakterystyka/szczegółowy opis | j.m./ opakowanie | Zbiorcze zapotrzebowanie na 2020/2021 | [15 empty] | OMiP | [15 empty] | OBŻŻiPU | [15 empty] | OBŚ | [15 empty] | OAI | [15 empty] | OBŚPBR | [15 empty] | ogółem | cena jednostkowa netto | wartość netto | VAT % | wartośc brutto | Cena jednostkowa netto | Cena jednostkowa brutto | VAT (%) | Wartość netto (ilość ogółem x cena jednostkowa netto) | Wartość brutto (ilość ogółem x cena jednostkowa brutto)
|  |  |  | 2022 | [11 empty] | 2023 |  |  |  | 2022 | [11 empty] | 2023 |  |  |  | 2022 | [11 empty] | 2023 |  |  |  | 2022 | [11 empty] | 2023 |  |  |  | 2022 | [11 empty] | 2023 |  |  |  | 2022 | [11 empty] | 2023
|  |  |  | kwiecień | maj | czerwiec | II kw. | lipiec | sierpień | wrzesień | III kw. | październik | listopad | grudzień | IV kw. | styczeń | luty | marzec | I kw. | kwiecień | maj | czerwiec | II kw. | lipiec | sierpień | wrzesień | III kw. | październik | listopad | grudzień | IV kw. | styczeń | luty | marzec | I kw. | kwiecień | maj | czerwiec | II kw. | lipiec | sierpień | wrzesień | III kw. | październik | listopad | grudzień | IV kw. | styczeń | luty | marzec | I kw. | kwiecień | maj | czerwiec | II kw. | lipiec | sierpień | wrzesień | III kw. | październik | listopad | grudzień | IV kw. | styczeń | luty | marzec | I kw. | kwiecień | maj | czerwiec | II kw. | lipiec | sierpień | wrzesień | III kw. | październik | listopad | grudzień | IV kw. | styczeń | luty | marzec | I kw. | kwiecień | maj | czerwiec | II kw. | lipiec | sierpień | wrzesień | III kw. | październik | listopad | grudzień | IV kw. | styczeń | luty | marzec | I kw.
Część 49
1 | materiał odniesienia warzywa suszone do oznaczania metali IC-CS-V-1- lub równoważny** | zawartości metali: As: 0,050 mg/kg; Cd: 0,196 mg/kg; Pb: 0,579 mg/kg Hg: 0,0043 mg/kg, deklaracja zgodności dla materiału odniesienia. Termin ważności minimum 8 miesięcy od daty dostawy | op. (20g) | 1 | 0 | 0 | 1 | 0 | 0 | 0 | 0 | 1 | 0 | 0 | 1 | 0 | 0 | 0 | 0 |  |  |  | 0 |  |  |  | 0 |  |  |  | 0 |  |  |  | 0 | 1 |  |  | 1 |  |  |  | 0 | 1 |  |  | 1 |  |  |  | 0 |  |  |  | 0 |  |  |  | 0 |  |  |  | 0 |  |  |  | 0 |  |  |  | 0 |  |  |  | 0 |  |  |  | 0 |  |  |  | 0 |  |  |  | 0 |  |  |  | 0 |  |  |  | 0 |  |  |  | 0 | 2 | [7 empty] | 0 | 0
RAZEM: | [107 empty] | 0 | 0
** Wykonawca oferujący produkt równoważny zobowiązany jest dostarczyć dowody potwierdzające równoważność oferowanego produktu ( tj. certyfikowany materiał odniesienia powinien zawierać anality na zbliżonym poziomie i w zbliżonej matrycy).

## część 50
Załącznik nr 1
Formularz:PO/WSSE-10-05
ROCZNE ZAPOTRZEBOWANIE
Formularz cenowy/przedmiot zamówienai- ODCZYNNIKI LABORATORYJNE/CHEMICZNE- II kwartał 2022-I kwartał 2023r
Lp. | Nazwa materiału | Charakterystyka/szczegółowy opis | j.m./ opakowanie | Zbiorcze zapotrzebowanie na 2020/2021 | [15 empty] | OMiP | [15 empty] | OBŻŻiPU | [15 empty] | OBŚ | [15 empty] | OAI | [15 empty] | OBŚPBR | [15 empty] | ogółem | cena jednostkowa netto | wartość netto | VAT % | wartośc brutto | Cena jednostkowa netto | Cena jednostkowa brutto | VAT (%) | Wartość netto (ilość ogółem x cena jednostkowa netto) | Wartość brutto (ilość ogółem x cena jednostkowa brutto)
|  |  |  | 2022 | [11 empty] | 2023 |  |  |  | 2022 | [11 empty] | 2023 |  |  |  | 2022 | [11 empty] | 2023 |  |  |  | 2022 | [11 empty] | 2023 |  |  |  | 2022 | [11 empty] | 2023 |  |  |  | 2022 | [11 empty] | 2023
|  |  |  | kwiecień | maj | czerwiec | II kw. | lipiec | sierpień | wrzesień | III kw. | październik | listopad | grudzień | IV kw. | styczeń | luty | marzec | I kw. | kwiecień | maj | czerwiec | II kw. | lipiec | sierpień | wrzesień | III kw. | październik | listopad | grudzień | IV kw. | styczeń | luty | marzec | I kw. | kwiecień | maj | czerwiec | II kw. | lipiec | sierpień | wrzesień | III kw. | październik | listopad | grudzień | IV kw. | styczeń | luty | marzec | I kw. | kwiecień | maj | czerwiec | II kw. | lipiec | sierpień | wrzesień | III kw. | październik | listopad | grudzień | IV kw. | styczeń | luty | marzec | I kw. | kwiecień | maj | czerwiec | II kw. | lipiec | sierpień | wrzesień | III kw. | październik | listopad | grudzień | IV kw. | styczeń | luty | marzec | I kw. | kwiecień | maj | czerwiec | II kw. | lipiec | sierpień | wrzesień | III kw. | październik | listopad | grudzień | IV kw. | styczeń | luty | marzec | I kw.
Część 50
1 | kofeina | o czystości do HPLC dostarczony wraz z certyfikatem poświadczającym, że wzorzec/CRM jest wyprodukowany przez akredytowanego producenta w odniesieniu do wymagań normy PN-EN ISO 17034, w ramach posiadanego zakresu akredytacji. Termin ważności minimum 2 lata od daty dostawy. | op.(250 mg) | 1 | 0 | 0 | 1 | 0 | 0 | 0 | 0 | 0 | 0 | 0 | 0 | 0 | 0 | 0 | 0 |  |  |  | 0 |  |  |  | 0 |  |  |  | 0 |  |  |  | 0 | 1 |  |  | 1 |  |  |  | 0 |  |  |  | 0 |  |  |  | 0 |  |  |  | 0 |  |  |  | 0 |  |  |  | 0 |  |  |  | 0 |  |  |  | 0 |  |  |  | 0 |  |  |  | 0 |  |  |  | 0 |  |  |  | 0 |  |  |  | 0 |  |  |  | 0 |  |  |  | 0 | 1 | [7 empty] | 0 | 0
2 | wzorzec aflatoksyn mixture 0,5-2ug/ml in Acetonitrile | Aflatoxin B1 2.0 µg/ml; Aflatoxin B2 0.5 µg/ml; Aflatoxin G1 2.0 µg/ml; Aflatoxin G2 0.5 µg/ml rozpuszczone w acetonitrylu. o czystości do HPLC dostarczony wraz zcertyfikatem poświadczającym, że wzorzec/CRM jest wyprodukowany przez akredytowanego producenta w odniesieniu do wymagań normy PN-EN ISO 17034, w ramach posiadanego zakresu akredytacji , min. termin ważnosci od dnia dostawy: 2 lata | op.(5ml) | 0 | 0 | 0 | 0 | 0 | 0 | 0 | 0 | 0 | 0 | 1 | 1 | 0 | 0 | 0 | 0 |  |  |  | 0 |  |  |  | 0 |  |  |  | 0 |  |  |  | 0 |  |  |  | 0 |  |  |  | 0 |  |  |  | 0 |  |  |  | 0 |  |  |  | 0 |  |  |  | 0 |  |  |  | 0 |  |  |  | 0 |  |  |  | 0 |  |  |  | 0 |  |  | 1 | 1 |  |  |  | 0 |  |  |  | 0 |  |  |  | 0 |  |  |  | 0 |  |  |  | 0 | 1 | [7 empty] | 0 | 0
4 | wzorzec czerwienie allura | o czystości do HPLC dostarczony wraz zcertyfikatem poświadczającym, że wzorzec/CRM jest wyprodukowany przez akredytowanego producenta w odniesieniu do wymagań normy PN-EN ISO 17034, w ramach posiadanego zakresu akredytacji , min. termin ważnosci od dnia dostawy: 2 lata | op.(100mg) | 0 | 0 | 0 | 0 | 0 | 2 | 0 | 2 | 0 | 0 | 0 | 0 | 0 | 0 | 0 | 0 |  |  |  | 0 |  |  |  | 0 |  |  |  | 0 |  |  |  | 0 |  |  |  | 0 |  |  |  | 0 |  |  |  | 0 |  |  |  | 0 |  |  |  | 0 |  |  |  | 0 |  |  |  | 0 |  |  |  | 0 |  |  |  | 0 |  | 2 |  | 2 |  |  |  | 0 |  |  |  | 0 |  |  |  | 0 |  |  |  | 0 |  |  |  | 0 |  |  |  | 0 | 2 | [7 empty] | 0 | 0
5 | wzorzec deoxynivalenol (DON) | 100 µg/ml rozpuszczony w acetonitrylu, o czystości do HPLC dostarczony wraz z certyfikatem poświadczającym, że wzorzec/CRM jest wyprodukowany przez akredytowanego producenta w odniesieniu do wymagań normy PN-EN ISO 17034, w ramach posiadanego zakresu akredytacji , min. termin ważnosci od dnia dostawy: 2 lata | op.(5ml) | 1 | 0 | 0 | 1 | 0 | 0 | 0 | 0 | 0 | 0 | 0 | 0 | 0 | 0 | 0 | 0 |  |  |  | 0 |  |  |  | 0 |  |  |  | 0 |  |  |  | 0 |  |  |  | 0 |  |  |  | 0 |  |  |  | 0 |  |  |  | 0 |  |  |  | 0 |  |  |  | 0 |  |  |  | 0 |  |  |  | 0 | 1 |  |  | 1 |  |  |  | 0 |  |  |  | 0 |  |  |  | 0 |  |  |  | 0 |  |  |  | 0 |  |  |  | 0 |  |  |  | 0 | 1 | [7 empty] | 0 | 0
6 | wzorzec mycotoxin mix 3 (fumonisins) FB1 i FB2 | FB1 i FB2 50 µg/ml rozpuszczone w mieszaninie wody i acetonitryl , o czystości do HPLC dostarczony wraz z certyfikatem poświadczającym, że wzorzec/CRM jest wyprodukowany przez akredytowanego producenta w odniesieniu do wymagań normy PN-EN ISO 17034, w ramach posiadanego zakresu akredytacji , min. termin ważnosci od dnia dostawy: 2 lata | op.(5ml) | 1 | 0 | 0 | 1 | 0 | 0 | 0 | 0 | 0 | 0 | 0 | 0 | 0 | 0 | 0 | 0 |  |  |  | 0 |  |  |  | 0 |  |  |  | 0 |  |  |  | 0 |  |  |  | 0 |  |  |  | 0 |  |  |  | 0 |  |  |  | 0 |  |  |  | 0 |  |  |  | 0 |  |  |  | 0 |  |  |  | 0 | 1 |  |  | 1 |  |  |  | 0 |  |  |  | 0 |  |  |  | 0 |  |  |  | 0 |  |  |  | 0 |  |  |  | 0 |  |  |  | 0 | 1 | [7 empty] | 0 | 0
7 | wzorzec ochratoxin A (OTA) | 10 µg/ml rozpuszczony w acetonitrylu, o czystości do HPLC dostarczony wraz z certyfikatem poświadczającym, że wzorzec/CRM jest wyprodukowany przez akredytowanego producenta w odniesieniu do wymagań normy PN-EN ISO 17034, w ramach posiadanego zakresu akredytacji , min. termin ważnosci od dnia dostawy: 2 lata | op.(5ml) | 1 | 0 | 0 | 1 | 0 | 0 | 0 | 0 | 0 | 0 | 0 | 0 | 0 | 0 | 0 | 0 |  |  |  | 0 |  |  |  | 0 |  |  |  | 0 |  |  |  | 0 |  |  |  | 0 |  |  |  | 0 |  |  |  | 0 |  |  |  | 0 |  |  |  | 0 |  |  |  | 0 |  |  |  | 0 |  |  |  | 0 | 1 |  |  | 1 |  |  |  | 0 |  |  |  | 0 |  |  |  | 0 |  |  |  | 0 |  |  |  | 0 |  |  |  | 0 |  |  |  | 0 | 1 | [7 empty] | 0 | 0
8 | wzorzec zearalenone | 100 µg/ml rozpuszczony w acetonitrylu, o czystości do HPLC dostarczony wraz z certyfikatem poświadczającym, że wzorzec/CRM jest wyprodukowany przez akredytowanego producenta w odniesieniu do wymagań normy PN-EN ISO 17034, w ramach posiadanego zakresu akredytacji , min. termin ważnosci od dnia dostawy: 2 lata | op.(5ml) | 1 | 0 | 0 | 1 | 0 | 0 | 0 | 0 | 0 | 0 | 0 | 0 | 0 | 0 | 0 | 0 |  |  |  | 0 |  |  |  | 0 |  |  |  | 0 |  |  |  | 0 |  |  |  | 0 |  |  |  | 0 |  |  |  | 0 |  |  |  | 0 |  |  |  | 0 |  |  |  | 0 |  |  |  | 0 |  |  |  | 0 | 1 |  |  | 1 |  |  |  | 0 |  |  |  | 0 |  |  |  | 0 |  |  |  | 0 |  |  |  | 0 |  |  |  | 0 |  |  |  | 0 | 1 | [7 empty] | 0 | 0
RAZEM: | [107 empty] | 0 | 0
UWAGA: Wszystkie zamawiane wzorce, certyfikowane materiały odniesienia powinny zapewnić spójność pomiarową z w zakresie metody badawczej zgodnie z DA-06 wyd.7. Certyfikowane wartości przypisane dla wzorców/ CRM są uznawane jako posiadające potwierdzoną spójność pomiarową gdy: - wzorce/CRM są wyprodukowany przez NMI i jest zarejestrowane w bazie BIPM KCDB; - wzorce /CRM są wyprodukowany przez akredytowanego producenta materiałów odniesienia w odniesieniu do wymagań normy PN-EN ISO 17034, w ramach posiadanego zakresu akredytacji, a jednostka akredytująca jest sygnatariuszem porozumień EA MLA i/lub ILAC MRA; - certyfikowane wartości przypisane wzorców/CRM są opublikowane w bazie JCTLM (Joint Committee for Traceability in Laboratory Medicine).

## część 51
Załącznik nr 1
Formularz:PO/WSSE-10-05
ROCZNE ZAPOTRZEBOWANIE
Formularz cenowy/przedmiot zamówienai- ODCZYNNIKI LABORATORYJNE/CHEMICZNE- II kwartał 2022-I kwartał 2023r
Lp. | Nazwa materiału | Charakterystyka/szczegółowy opis | j.m./ opakowanie | Zbiorcze zapotrzebowanie na 2020/2021 | [15 empty] | OMiP | [15 empty] | OBŻŻiPU | [15 empty] | OBŚ | [15 empty] | OAI | [15 empty] | OBŚPBR | [15 empty] | ogółem | cena jednostkowa netto | wartość netto | VAT % | wartośc brutto | Cena jednostkowa netto | Cena jednostkowa brutto | VAT (%) | Wartość netto (ilość ogółem x cena jednostkowa netto) | Wartość brutto (ilość ogółem x cena jednostkowa brutto)
|  |  |  | 2022 | [11 empty] | 2023 |  |  |  | 2022 | [11 empty] | 2023 |  |  |  | 2022 | [11 empty] | 2023 |  |  |  | 2022 | [11 empty] | 2023 |  |  |  | 2022 | [11 empty] | 2023 |  |  |  | 2022 | [11 empty] | 2023
|  |  |  | kwiecień | maj | czerwiec | II kw. | lipiec | sierpień | wrzesień | III kw. | październik | listopad | grudzień | IV kw. | styczeń | luty | marzec | I kw. | kwiecień | maj | czerwiec | II kw. | lipiec | sierpień | wrzesień | III kw. | październik | listopad | grudzień | IV kw. | styczeń | luty | marzec | I kw. | kwiecień | maj | czerwiec | II kw. | lipiec | sierpień | wrzesień | III kw. | październik | listopad | grudzień | IV kw. | styczeń | luty | marzec | I kw. | kwiecień | maj | czerwiec | II kw. | lipiec | sierpień | wrzesień | III kw. | październik | listopad | grudzień | IV kw. | styczeń | luty | marzec | I kw. | kwiecień | maj | czerwiec | II kw. | lipiec | sierpień | wrzesień | III kw. | październik | listopad | grudzień | IV kw. | styczeń | luty | marzec | I kw. | kwiecień | maj | czerwiec | II kw. | lipiec | sierpień | wrzesień | III kw. | październik | listopad | grudzień | IV kw. | styczeń | luty | marzec | I kw.
Część 51
1 | kolumienki do ekstrakcji akryloamidu | do ekstrakcji akryloamidu z wody, pojemność 6ml,wypełnione złożem ze sferycznie aktywowanym węglem,wykonane z PP wygląd:cząsteczki sferyczne, powierzchnia właściwa(metoda BET),(m2/g): typowo 1300. Masa sorbentu 500mg, pasujące do adapterów ekstraktora firmy Baker, świadectwo kontroli jakości/certyfikat analityczny, dostęp do kart charakterystyki. Termin ważności minimum 6miesięcy od daty dostawy. Nie gorsze niż BAKERBOND* nr katalogowy JTB-7575-06 | op(30szt) | 3 | 0 | 0 | 3 | 0 | 0 | 0 | 0 | 0 | 0 | 0 | 0 | 0 | 0 | 0 | 0 |  |  |  | 0 |  |  |  | 0 |  |  |  | 0 |  |  |  | 0 |  |  |  | 0 |  |  |  | 0 |  |  |  | 0 |  |  |  | 0 | 3 |  |  | 3 |  |  |  | 0 |  |  |  | 0 |  |  |  | 0 |  |  |  | 0 |  |  |  | 0 |  |  |  | 0 |  |  |  | 0 |  |  |  | 0 |  |  |  | 0 |  |  |  | 0 |  |  |  | 0 | 3 | [7 empty] | 0 | 0
RAZEM: | [107 empty] | 0 | 0
* W przypadku proponowanego przez wykonawcę produktu " nie gorszy niż" lub równoważnego zamawiajacy zastrzega sobie prawo żądania próbek demonstracyjnych w minimalnych ilościach w celu sprawdzenia jego właściwości a Wykonawca oferujący produkt równoważny zobowiązany jest dostarczyć dowody potwierdzające równoważność oferowanego produktu.

## część 52
Załącznik nr 1
Formularz:PO/WSSE-10-05
ROCZNE ZAPOTRZEBOWANIE
Formularz cenowy/przedmiot zamówienai- ODCZYNNIKI LABORATORYJNE/CHEMICZNE- II kwartał 2022-I kwartał 2023r
Lp. | Nazwa materiału | Charakterystyka/szczegółowy opis | j.m./ opakowanie | Zbiorcze zapotrzebowanie na 2020/2021 | [15 empty] | OMiP | [15 empty] | OBŻŻiPU | [15 empty] | OBŚ | [15 empty] | OAI | [15 empty] | OBŚPBR | [15 empty] | ogółem | cena jednostkowa netto | wartość netto | VAT % | wartośc brutto | Cena jednostkowa netto | Cena jednostkowa brutto | VAT (%) | Wartość netto (ilość ogółem x cena jednostkowa netto) | Wartość brutto (ilość ogółem x cena jednostkowa brutto)
|  |  |  | 2022 | [11 empty] | 2023 |  |  |  | 2022 | [11 empty] | 2023 |  |  |  | 2022 | [11 empty] | 2023 |  |  |  | 2022 | [11 empty] | 2023 |  |  |  | 2022 | [11 empty] | 2023 |  |  |  | 2022 | [11 empty] | 2023
|  |  |  | kwiecień | maj | czerwiec | II kw. | lipiec | sierpień | wrzesień | III kw. | październik | listopad | grudzień | IV kw. | styczeń | luty | marzec | I kw. | kwiecień | maj | czerwiec | II kw. | lipiec | sierpień | wrzesień | III kw. | październik | listopad | grudzień | IV kw. | styczeń | luty | marzec | I kw. | kwiecień | maj | czerwiec | II kw. | lipiec | sierpień | wrzesień | III kw. | październik | listopad | grudzień | IV kw. | styczeń | luty | marzec | I kw. | kwiecień | maj | czerwiec | II kw. | lipiec | sierpień | wrzesień | III kw. | październik | listopad | grudzień | IV kw. | styczeń | luty | marzec | I kw. | kwiecień | maj | czerwiec | II kw. | lipiec | sierpień | wrzesień | III kw. | październik | listopad | grudzień | IV kw. | styczeń | luty | marzec | I kw. | kwiecień | maj | czerwiec | II kw. | lipiec | sierpień | wrzesień | III kw. | październik | listopad | grudzień | IV kw. | styczeń | luty | marzec | I kw.
Część 52
1 | standard konduktometryczny 200 μS/cm w 25°C | standard konduktometryczny 200 μS/cm w 25°C (wraz z niepewnością rozszerzoną), w roztworze wodnym chlorku potasu. Dostarczony wraz z certyfikatem poświadczającym, że wzorzec jest wyprodukowany przez akredytowanego producenta w odniesieniu do wymagań normy PN EN ISO 17034 w ramach posiadanego zakresu akredytacji.Termin ważności minimum 12 miesięcy od daty dostawy, informacja o zalezności temperatury podana w certyfikacie | op. (500ml) | 0 | 0 | 0 | 0 | 0 | 0 | 1 | 1 | 0 | 0 | 0 |  | 0 | 0 | 1 | 1 |  |  |  | 0 |  |  |  | 0 |  |  |  | 0 |  |  |  | 0 |  |  |  | 0 |  |  |  | 0 |  |  |  | 0 |  |  |  | 0 |  |  |  | 0 |  |  | 1 | 1 |  |  |  | 0 |  |  | 1 | 1 |  |  |  | 0 |  |  |  | 0 |  |  |  | 0 |  |  |  | 0 |  |  |  | 0 |  |  |  | 0 |  |  |  | 0 |  |  |  | 0 | 2 | [7 empty] | 0 | 0
2 | standard konduktometryczny 5 μS/cm w 25°C | standard konduktometryczny 5 μS/cm w 25°C (wraz z niepewnością rozszerzoną), w roztworze wodnym chlorku potasu. Dostarczony wraz z certyfikatem poświadczającym, że wzorzec jest wyprodukowany przez akredytowanego producenta w odniesieniu do wymagań normy PN EN ISO 17034 w ramach posiadanego zakresu akredytacji.Termin ważności minimum 12 miesięcy od daty dostawy, 3 miesiące od otwarcia, informacja o zalezności temperatury podana w certyfikacie | op. 2X30ML | 1 | 0 | 0 | 1 | 0 | 0 | 0 | 0 | 1 | 0 | 0 |  | 0 | 0 | 1 | 1 |  |  |  | 0 |  |  |  | 0 |  |  |  | 0 |  |  |  | 0 |  |  |  | 0 |  |  |  | 0 |  |  |  | 0 |  |  |  | 0 | 1 |  |  | 1 |  |  |  | 0 | 1 |  |  | 1 |  |  | 1 | 1 |  |  |  | 0 |  |  |  | 0 |  |  |  | 0 |  |  |  | 0 |  |  |  | 0 |  |  |  | 0 |  |  |  | 0 |  |  |  | 0 | 2 | [7 empty] | 0 | 0
3 | standard konduktometryczny 500 μS/cm w 25°C | standard konduktometryczny 500 μS/cm w 25°C (wraz z niepewnością rozszerzoną), w roztworze wodnym chlorku potasu. Dostarczony wraz z certyfikatem poświadczającym, że wzorzec jest wyprodukowany przez akredytowanego producenta w odniesieniu do wymagań normy PN EN ISO 17034 w ramach posiadanego zakresu akredytacji.Termin ważności minimum 12 miesięcy od daty dostawy, informacja o zalezności temperatury podana w certyfikacie | op. (500ml) | 0 | 0 | 0 | 0 | 0 | 0 | 1 | 1 | 0 | 0 | 0 |  | 0 | 0 | 1 | 1 |  |  |  | 0 |  |  |  | 0 |  |  |  | 0 |  |  |  | 0 |  |  |  | 0 |  |  |  | 0 |  |  |  | 0 |  |  |  | 0 |  |  |  | 0 |  |  | 1 | 1 |  |  |  | 0 |  |  | 1 | 1 |  |  |  | 0 |  |  |  | 0 |  |  |  | 0 |  |  |  | 0 |  |  |  | 0 |  |  |  | 0 |  |  |  | 0 |  |  |  | 0 | 2 | [7 empty] | 0 | 0
4 | standard konduktometryczny 700 μS/cm w 25°C | standard konduktometryczny 700 μS/cm w 25°C (wraz z niepewnością rozszerzoną), w roztworze wodnym chlorku potasu. Dostarczony wraz z certyfikatem poświadczającym, że wzorzec jest wyprodukowany przez akredytowanego producenta w odniesieniu do wymagań normy PN EN ISO 17034 w ramach posiadanego zakresu akredytacji.Termin ważności minimum 12 miesięcy od daty dostawy, informacja o zalezności temperatury podana w certyfikacie | op. (500ml) | 0 | 0 | 0 | 0 | 0 | 1 | 0 | 1 | 0 | 0 | 0 |  | 0 | 0 | 1 | 1 |  |  |  | 0 |  |  |  | 0 |  |  |  | 0 |  |  |  | 0 |  |  |  | 0 |  |  |  | 0 |  |  |  | 0 |  |  |  | 0 |  |  |  | 0 |  | 1 |  | 1 |  |  |  | 0 |  |  | 1 | 1 |  |  |  | 0 |  |  |  | 0 |  |  |  | 0 |  |  |  | 0 |  |  |  | 0 |  |  |  | 0 |  |  |  | 0 |  |  |  | 0 | 2 | [7 empty] | 0 | 0
RAZEM: | [107 empty] | 0 | 0